## ministriju sniegtie pasākumi
atbildīgā ministrija | Enerģijas patēriņa samazināšanas pasākums | Ietekmētais enerģijas veids | Prognozētais enerģijas ietaupījumu apjoms |  | Detalizēts pasākuma apraksts
|  |  | nat.mērv. | MWh
SILTUMENERĢIJA
ĀM | Apkures temperatūras samazināšana ikdienā un ārpus darba laika | Siltumenerģija |  |  | Apkures temperatūras samazināšana darba laikā. Apkures temperatūras samazināšana ārpus darba laika.
ĀM | Karstā ūdens temperatūras samazināšana | Siltumenerģija |  |  | Karstā ūdens cirkulācijas samazināšana ārpus darba laika.
ZM | Apkures sistēmas optimizēšana | Siltumenerģija |  | 58 | Koplietošanas telpās un mazāk izmantotajos kabinetos apkure tiks samazināta līdz tehniski iespējamajam zemākajam līmenim. Notiks darbinieku informēšana par siltuma alokatoru, siltuma regulētāju aktīvāku izmantošanu, apkures nogriešanu telpu vēdināšanas laikā u.c.
ZM | Apkures sistēmas optimizēšana 5-10% plānotajam ietaupījumsam | Siltumenerģija |  | 1016 | Kur ir iespējams, koplietošanas telpās un neizmantotajos kabinetos apkure tiks samazināta līdz tehniski zemākajam līmenim. Nomāto vai īpašumā esošo telpu platību skaita samazināšana.
ZM | Apkures sistēmas optimizēšana | Siltumenerģija |  | 53 | Tiks samazināta kopējā temperatūra darba telpās līdz 18 grādiem, apkures sezona tiks uzsākta vēlāk un beigta ātrāk kā iepriekšējos gados. Koplietošanas telpās apkure tiks samazināta līdz tehniski iespējamajam līmenim. Darba vietu skaits tiks optimizēts, nodrošinot principu – “viens darbagalds 2 darbiniekiem”. Informēsim darbiniekus, ka nav pieļaujama apkures lietošana kopā ar atvērtiem logiem, bet telpās temperatūru regulēt nepieciešams ar uz radiatoriem uzstādītajām termoregulatoriem. Ēkās tiks nodrošināti apkures sistēmas uzraudzības darbinieki, kuru uzdevums būs rūpēties par lietderīgu siltumenerģijas un elektroenerģijas izmantošanu. Darbinieki tiks aicināti maksimāli strādāt attālināti. Klātienes tikšanās tiks organizētas digitālajās platformās, piemēram, ZOOM. Iespēju robežās tiks novērsti ēkas kritiskākie siltumzudumu cēloņi, aizlīmēti logi, ar putām aizpūstas spraugas utml. Tiks nodotas darba telpas nomnieku lietošanā. Nomas objektos paredz kardināli samazināt iznomājamās platības 590 m2.
ZM | Apkures sistēmas optimizēšana | Siltumenerģija |  | 24.34 | Ēkās ar centrālo apkuri, kur iespējama manuāla temperatūras regulēšana, tiek samazināta temperatūra par vairākiem grādiem. Tiek sekots līdzi laikapstākļiem un attiecīgi veikta temperatūras samazināšana/ palielināšana. Koplietošanas telpās un neizmantotajos kabinetos apkure tiks samazināta līdz tehniskie iespējamajam līmenim. Apkures temperatūras samazināšana ārpus darba laika, ja iespējams. Tiks veikta darbinieku izvietošanas optimizēšana, tos pēc iespējas izvietojot pēc iespējas mazāk telpās. Notiks darbinieku informēšana par siltuma regulētāju aktīvāku izmantošanu, apkures nogriešanu telpu vēdināšanas laikā uc.
ZM | Apkures sistēmas optimizēšana visās ēkās, sitlummezgla modernizācija 1 ēkā, siltumnīcas apkures sistēmas pievienošana CSA | Siltumenerģija |  | 500 | Koplietošanas telpās un neizmantotajos kabinetos apkure tiks samazināta līdz tehniski iespējamajam līmenim. Notiks darbinieku informēšana par siltuma regulētāju aktīvāku izmantošanu, uc. Siltumnīcas apkurei plānots atteikties no dabas gāzes un pieslēgties A/s "Rīgas siltums", vienlaicīgi modernizējot siltummezglu Lielvārdes ielā 38.
ZM | Apkures sistēmas optimizēšana | Siltumenerģija |  | 20 | Koplietošanas telpās un neizmantotajos kabinetos apkure tiks samazināta līdz tehniski iespējamajam līmenim
ZM | Apkures sistēmas monitorings | Siltumenerģija |  | 137 | Apkures temperatūras samazināšana līdz normatīvos aktos pieļaujamam minimumam. Apkures temperatūras samazināšana ārpus darba laika un brīvdienas līdz tehniski iespējamajām minimumam, lai saglabātu apkures sistēmas balansu. (ja tās ir iespējams). Atgaitas temperatūras kontrole, atkarība no ārgaisa temperatūras. Darbinieku informēšana par siltuma regulētāju aktīvāku izmantošanu uc.
ZM | Apkures sistēmas optimizēšana | Siltumenerģija |  | 24 | Koplietošanas telpās un neizmantotajos kabinetos apkure tiks samazināta līdz tehniski iespējamajam līmenim. Tiks veikta darbinieku izvietošanas optimizēšana, tos pēc iespējas izvietojot pēc iespējas mazāk telpās. Notiks darbinieku informēšana par siltuma regulētāju aktīvāku izmantošanu, apkures nogriešanu telpu vēdināšanas laikā uc. Tiek veikta skolas mācību korpusa siltināšanas darbi. Tiek optimizēta apkures sistēma.
ZM | Apkures sistēmas optimizēšana | Siltumenerģija |  | 50 | Apkures temperatūras samazināšana par 1-2 grādiem, uzturot minimālās Latvijas normatīvajos aktos norādītās temperatūras. Koplietošanas telpās apkure tiks samazināta līdz tehniski iespējamajam līmenim.
ZM | Apkures sistēmas optimizēšana | siltumenerģija |  | 1000 | Koplietošanas telpās un neizmantotajos kabinetos apkure tiks samazināta līdz tehniskie iespējamajam līmenim. Tiks veikta darbinieku izvietošanas optimizēšana, tos pēc iespējas izvietojot pēc iespējas mazāk telpās. Notiks darbinieku informēšana par siltuma regulētāju aktīvāku izmantošanu, apkures nogriešanu telpu vēdināšanas laikā uc. Ēku siltummezglu automatizēšana
VM | Apkures sistēmas optimizēšana | siltumenerģija |  | 5374.83 | Marta mēnesī no M.Klijānu ielas 5 uz Brīvības ielu 72/1 tika pārceltas divas struktūrvienības. Koplietošanas telpās un neizmantotajos kabinetos apkure tiks samazināta līdz tehniskie iespējamajam līmenim. Tiks veikta darbinieku izvietošanas optimizēšana, tos pēc iespējas izvietojot pēc iespējas mazāk telpās. Notiks darbinieku informēšana par siltuma alokatoru, siltuma regulētāju aktīvāku izmantošanu, apkures nogriešanu telpu vēdināšanas laikā uc. Aprīkot apkures sistēmu ar termogalvām, kas ļauj regulēt optimālu apkures temperatūru. Atteikšanās no dabas gāzes apkures un pieslēgšanās Jelgavas CSA. Siltumapgādes sistēmas modernizācija, uzstādot vairākus siltummezglus, kas dos iespēju samazināt apkures temperatūru saimnieciskajās telpās- noliktavās, garāžās, palīgtelpās.
VARAM | Apkures sistēmas optimizēšana | siltumenerģija |  | 214 | apkures temperatūras samazināšana līdz normatīvos aktos pieļaujamam minimumam (pastāvīga temperatūra darba telpās būs +19°C, gaiteņos, kāpņu, noliktavu u.c. telpās pieļaujama zemāka komforta temperatūra). apkures temperatūras samazināšana ārpus darba laika. klātienes darba dienu skaita samazināšana visā ēkā, lai pagarinātu temperatūras samazinājuma periodu. karstā ūdens cirkulācijas atslēgšana un/vai temperatūras samazināšana ārpus darba laika. Iespējams, arī pilnīga karstā ūdens atslēgšana, kur tas nav nepieciešams. ventilācijas sistēmu darbības parametru uzraudzība un kontrole, nodrošinot sistēmu darbību atbilstoši aktuālajam telpu izmantošanas grafikam. apsildes un dzesēšanas iekārtu pilnīga atslēgšana ēku vējtveros (ja nepieciešams, saglabājot pret aizsalšanas funkciju). klātienes sanāksmju samazināšana/optimizēšana, pēc iespējas vairāk piedaloties sanāksmēs tiešsaistē. ēkās, kurās ir uzstādītas kombinētās dzesēšanas-sildīšanas sistēmas, izvērtēt to izmantošanu telpu apsildei siltumsūkņu režīmā, ņemot vērā šo sistēmu efektivitātes rādītājus konkrētos āra apstākļos, elektroenerģijas tarifus un vietējās siltumapgādes tarifus.
TM | Apkures sistēmas cirkulācijas temperatūras samazināšana |  |  |  | Apkures temperatūras samazināšana līdz tehniski iespējamam līmenim telpās, kuras netiek izmantotas saistībā ar nodarbināto attālināto darbu. Apkures sistēmas cirkulācijas temperatūras samazināšana ēkā.
TM | Apkures sistēmas optimizēšana |  |  |  | Tiesu ēku iznomātājiem ir uzrakstīta vēstule ar lūgumu sniegt priekšlikumus energoefektivitātes uzlabošanai. Pēc priekšlikumu saņemšanas ar tiesu priekšsēdētājiem tiks risināts jautājums par iespējamiem un tiesai pieņemamiem pasākumiem.
TM | Apkures sistēmas optimizēšana |  |  |  | Tiks veikta nodarbināto izvietošanas optimizēšana, izvietojot tos mazāk telpās. Koplietošanas telpās un neizmantotajos kabinetos apkure tiks samazināta līdz tehniski iespējamam līmenim.
TM | Enerģijas patēriņa samazināšana |  |  |  | Tiks samazināta apkures sistēmas cirkulācijas temperatūra.
TM | Enerģijas patēriņa samazināšana |  |  |  | Tiks samazināta apkures sistēmas cirkulācijas temperatūra.
TM | Apkures sistēmas optimizēšana |  |  | 87 | Neizmantoto telpu atslēgšana no apkures vai temperatūras samazināšana līdz tehniski iespējamam līmenim; Izmantoto administrācijas telpu skaita samazinājums vai optimizācija, kā arī atslēgšana no apkures, ja tehniski šāds risinājums ir iespējams; Logu un durvju siltināšana ar mērķi samazināt siltuma zudumus; Karstā ūdens padeves spiediena samazināšana;
TM | siltumenerģijas patēriņa samazināšana |  |  |  | Sadarbībā ar iznomātājiem tiks meklēti enerģijas patēriņa samazināšanās risinājumi.
TM | Darba telpu izmantošanas optimizācija |  |  |  | Darba telpu izmantošanas optimizācija, izskatot iespēju nomato telpu platību samazināšanu.
TM | Pasākumi siltumenerģijas optimizēšana |  |  |  | Tiek veikti darbi ar nama apsaimniekotāju, lai varētu samazināt siltumenerģijas patēriņu. Tā kā turpinās darbs daļēji attālinātā režīmā, tad telpās, kas tiek izmantotas mazāk, ir iespēja regulēt siltumenerģiju. Papildus arī normatīvo aktu robežās tiks izvērtēta iespēja samazināt kopējo siltumenerģiju.
TM | Siltumenerģijas patēriņa samazināšana, darba telpu optimizācija. |  |  | 9 | Pēc iespējas ātrāk (vēlams jau šoruden) pārcelties uz mazākām biroja telpām. Pašlaik centrs plāno pārvākties uz biroja telpām, kas ir par 300 m2 mazākas par pašreizējām. Jaunajās telpās nogriezt radiatorus uz minimālo režīmu tajos kabinetos, kuros neviens konkrētajā dienā neuzturas. Jaunā biroja tehniskajā telpā kondicionieri izmantot pēc iespējas taupīgākā režīmā (augstāka temperatūra, naktīs izmantot miega režīmu, ja tāds būs), ziemā pat izslēgt, jo centram nav serveru, kuriem būtu nepieciešama intensīva dzesēšana, tikai tīkla iekārtas (komutators).
TM | Ventilācija, vēdināšanas ierobežošana |  |  |  | Siltuma padeve tiks samazināta ārpus darba laika. Vēdināšana tiks nodrošināta minimālā apmērā atbilstoši darba aizsardzības prasībām.
TM | apkures temperatūru mazināšana, izmantoto telpu platību samazināšana |  |  | 142.38 | 2022.gada jūnijā Aizkraukles KAC slēgšana; Saldus un Talsu KAC plānots pāriet no divām telpām uz vienu; Ar 2022.gada aprīli samazinātas telpu platības Cēsu birojā par 300m2 Visās telpās plānots samazināt apkures temperatūru par 10C
TM | Maksimāli pieļaujamās temperatūras samazināšana iekštelpās, vēdināšanas ierobežošana |  |  |  | Temperatūra iekštelpās un vēdināšana tiks nodrošināta minimālā apmērā atbilstoši darba aizsardzības prasībām.
TM | Maksimāli pieļaujamās temperatūras samazināšana iekštelpās |  |  | 5 | Radiatoru termoregulatoru uzstādīšana
TM | Siltumenerģijas patēriņa daudzuma samazināšana , telpu platības samazināšana |  |  |  | Tiks samazināta apkures sistēmas cirkulācijas temperatūra, par 1-2 C samazinot telpu temperatūru. Šobrīd samazināta telpu platība par 21% (-289,51m2), taču ņemot vēra prognozēto siltumenerģijas tarifu, tas vienalga nerada izmaksu samazinājumu kopumā apkures sezonas laikā
AiM | Apkures sistēmas optimizēšana | Siltumenerģija, dabasgāzes patēriņš |  |  | Administratīvo ēku darba telpu temperatūra tiks pazemināta no 22-20°C uz normatīvos noteikto minimālo 19°C (Ministru kabineta 28.04.2009. noteikumu Nr.359 “Darba aizsardzības prasības darba vietās”). Noliktavu un garāžu iekštelpu temperatūra tiks pazemināta līdz minimālajai temperatūrai, kāda noteikta iekārtu un materiālu glabāšanas specifikācijās. Uzsākot apkures sezonu, tiks nodrošināta minimālā pieļaujamā temperatūra ar siltumnesēja plūsmas regulētāju (kvantitatīvā regulēšana).
IeM | Siltumenerģijas taupīšana | siltumenerģija |  | 2700 | pārskatīt apkures temperatūras režīmu, nodrošinot pazeminātu apkures temperatūras režīmu iestatīšanu ārpus darba laika – naktīs un brīvdienās (kur iespējams); vērtēt iespēju samazināt apkures režīma temperatūru arī darba laikā (vismaz par 1-2%); laika periodos, kad attālināta darba dēļ darba kabineti netiek izmantoti, apkures sezonas laikā siltuma patēriņu samazināt līdz tehniski iespējamajam līmenim (kur iespējams); karstā ūdens atslēgšana iestādēs, kur tas ir pieļaujams, kā arī karstā ūdens temperatūras samazināšana ēkās, kur tās atslēgšana nav pieļaujama; apkures režīma temperatūras samazināšana koplietošanas telpās līdz tehniski minimālajam iespējamajam (kur iespējams). regulēt dzesēšanas un apkures sistēmas līdz minimāli pieļaujamajam līmenim, īpaši ārpus darba laika;
VK | Apkures sistēmas optimizēšana | siltumenerģija |  | 400 | Koplietošanas telpās un neizmantotajos kabinetos apkure tiks samazināta līdz darba drošības normatīvos noteiktajam minimuma līmenim. Tiks veikta darba vietu izvietošanas optimizēšana, izvietojot pēc iespējas mazāk telpās. Visā ēkā tiks ievērtos aizvērto durvju princips. Tiks optimizēta siltumenerģijas un elektroenerģijas izmantošana neizmantotajās dienesta telpās.
LM | Apkures sistēmas optimizēšana | siltumenerģija |  |  | plāno informēt nodarbinātos par siltumenerģijas taupības pasākumiem, ņemot vērā kompetento iestāžu un organizāciju ieteikumus. Vērsties pie ēku apsaimniekotājiem, kopīgi vērtējot optimālo modeli siltumenerģijas taupības pasākumiem, kā piemēram, temperatūras samazināšana konkrētās telpās darba laikā, ņemot vērā attālinātā darba pieeju, kā arī ārpus darba laika un brīvdienās.
LM | Apkures sistēmas optimizēšana | siltumenerģija |  | 75 | Tiks samazināta nomāto darba un arhīva telpu platība. Koplietošanas telpās un neizmantotajos kabinetos apkure tiks samazināta līdz līmenim, kad tiek ievērotas minimālās darba aizsardzības prasības. Notiks darbinieku informēšana par siltuma regulētāju aktīvāku izmantošanu, apkures nogriešanu telpu vēdināšanas laikā u.c.
LM | Apkures sistēmas optimizēšana | siltumenerģija |  |  | Šobrīd nomātajos objektos ir uzsākta tehnisko iespēju apzināšana par apkures sistēmas optimizēšanu.
LM | Apkures sistēmas optimizēšana | siltumenerģija |  | 250 | Apkures temperatūras samazināšana telpās, uzturot minimālās Latvijas normatīvajos aktos norādītās temperatūras. Ventilācijas sistēmas optimizēšana, ieregulējot atbilstošus režīmus dažādos diennakts laikos. Plānota siltummezgla pārveidošana un atjaunošana, lai nodrošinātu efektīvāku darbību, t.sk. iespēju ieregulēt temperatūru. Notiek jumtu siltināšanas darbi, lai uzlabotu energoefektivitāti un siltumtaupību. Plānot klašu noslodzi pēc iespējas izvietojot mācību grupas vienā korpusā, lai pārējos korpusos varētu samazināt temperatūru. Veikt saprātīgu telpu vēdināšanu, neatstājot logus vēdināšanas režīmā ārpus darba laika. Turpināt uzsākto termoregulatoru uzstādīšanu ēkās, kurās tehniski nav iespējams ieregulēt vienotu telpu temperatūras režīmu.
LM | Apkures sistēmas optimizēšana | siltumenerģija |  | 588 | Tiek plānots vērsties pie Valsts SIA “ Šampētera nams” par iespējām apkures temperatūras samazināšanai līdz normatīvos aktos pieļaujamam minimumam, kā arī apkures temperatūras samazināšana ārpus darba laika. Tiks papildināti darba kārtības noteikumi par darbinieku uzvedību darbā, lai tiktu taupīti energoresursi. Papildus tiek plānots novirzīt ietaupītos finanšu līdzekļus no sakaru pakalpojumu izmaksām siltumenerģijas sadārdzinājumam, kur ietaupījums rodas. Tiek turpināts Eiropas Komisijas projekta Net-Safe īstenošana, tādejādi, radot ekonomiju par sakaru apmaksu no pamatbudžeta maksātajā finansējumā. Telpas, kas tiek īrētas Ventspils ielā 53, Rīgā un 18.novemba ielā 16, Rēzeknē, atrodas energoefektīvās ēkās (ēkas siltinātas).
LM | Apkures sistēmas optimizēšana | siltumenerģija |  | 41 | Plānots samazināt apkures temperatūru apkures sezonā vismaz par 2 °C. Lai pagarinātu temperatūras samazinājuma periodu, apkures sezonā ministrijā klātienes darbs tiks noteikts no otrdienas līdz ceturtdienai, tādejādi samazinot siltumenerģiju apkures vajadzībām jau no ceturtdienas pēcpusdienas.
FM | Apkures sistēmas optimizēšana | Siltumenerģija |  | 1108.23 | Objektos, kuros nepieciešama pastāvīga nodarbināto atrašanās, ja tehniski iespējams, samazināt gaisa temperatūru periodos, kad netiek izmantotas telpas (sestdienās, svētdienās, svētku dienās, naktī u. c.). Koplietošanas telpās un neizmantotajos kabinetos apkure tiks samazināta līdz tehniski iespējamajam līmenim. Tiks veikta darbinieku izvietošanas optimizēšana, tos pēc iespējas izvietojot pēc iespējas mazāk telpās. Samazināta karstā ūdens padeves temperatūra līdz Ministru kabineta 2010. gada 28. septembra noteikumos Nr. 906 “Dzīvojamās mājas sanitārās apkopes noteikumi” noteiktajai minimālajai temperatūrai +55 C, kas nodrošina epidemioloģiski drošus apstākļus.
IZM | Apkures sistēmas optimizēšana | siltumenerģija |  |  | Koplietošanas telpās un neizmantotajos kabinetos apkure tiks samazināta līdz tehniskie iespējamajam līmenim. Plānots (iepriekšējā apkures sezona tas tika darīts) samazināt apkuri brīvdienās un svētku dienās, kā arī pēc darba laika. Darbinieku informēšana par taupības pasākumiem 2022./23.gada apkures sezonā.
IZM | Apkures sistēmas optimizēšana | siltumenerģija |  | 155 | Sākot ar 2023.gadu netiks lietota biroja ēka Strūgu ielā 4, Rīgā. Koplietošanas telpās un neizmantotajos kabinetos apkure tiks samazināta līdz tehniskie iespējamajam līmenim. Tiks veikta darbinieku izvietošanas optimizēšana, tos pēc iespējas izvietojot pēc iespējas mazāk telpās
IZM | Apkures sistēmas optimizēšana | siltumenerģija |  |  | Koplietošanas telpās un neizmantotajos kabinetos apkure tiks samazināta līdz tehniskie iespējamajam līmenim
IZM | Apkures sistēmas optimizēšana | siltumenerģija |  |  | Koplietošanas telpās un neizmantotajos kabinetos apkure tiks samazināta līdz tehniskie iespējamajam līmenim
IZM | Apkures sistēmas optimizēšana | siltumenerģija |  | 1.115 | Apkures temperatūras samazināšana līdz normatīvos aktos pieļaujamam minimumam (pastāvīga darba telpās +19°C, gaiteņos, kāpņu, noliktavu u.c. telpās pieļaujama zemāka komforta temperatūra). Apkures temperatūras samazināšana ārpus darba laika (vakaros, nedēļas nogalēs), ja iespējams, klātienes darba dienu skaita samazināšana visā ēkā, lai pagarinātu temperatūras samazinājuma periodu.
IZM | Apkures sistēmas optimizēšana | siltumenerģija |  |  | Apkures temperatūras samazināšana par 1-2 grādiem, uzturot minimālās Latvijas normatīvajos aktos norādītās temperatūras. Karstā ūdens atslēgšana iestādes telpās, piemēram, karsto ūdens padeves iespēju saglabājot tikai tualetes telpās; Apkures samazināšana koplietošanas telpās līdz tehniski minimālajam iespējamajam.
IZM | Apkures sistēmas optimizēšana | siltumenerģija |  | 0.18 | Tiks pārregulēti automātiskie siltummezgli (7 gab) lai nodrošinātu minimālo temperatūru atbilstoši MK noteikumiem. (aptuveni 2°C vai 10%)
IZM | Apkures sistēmas optimizēšana | siltumenerģija |  | 500 | Koplietošanas telpās un neizmantotajos kabinetos apkure tiks samazināta līdz tehniskie iespējamajam līmenim. Rēzeknes tehnikuma mācību vietas vienas katlu mājas darbības pārtraukšana, optimizējot mācību procesa norisi, to organizējot tikai vienā adresē.
IZM | Piemērs: Apkures sistēmas optimizēšana | siltumenerģija |  | 500 | Tiks iegādāti un uzstādīti siltumenerģijas alokatori. Koplietošanas telpās un neizmantotajos kabinetos apkure tiks samazināta līdz tehniskie iespējamajam līmenim. Tiks veikta darbinieku izvietošanas optimizēšana, tos pēc iespējas izvietojot pēc iespējas mazāk telpās. Notiks darbinieku informēšana par siltuma alokatoru, siltuma regulētāju aktīvāku izmantošanu, apkures nogriešanu telpu vēdināšanas laikā uc.
IZM | Apkures sistēmas optimizēšana | Siltumenerģija |  | 82 | Apkures temperatūras samazināšana par 1-2 grādiem, uzturot minimālās Latvijas normatīvajos aktos norādītās temperatūras. Koplietošanas telpās un neizmantotajos kabinetos apkure tiks samazināta līdz tehniskie iespējamajam līmenim. Tiks veikta darbinieku izvietošanas optimizēšana. Notiks darbinieku informēšana par, siltuma regulētāju aktīvāku izmantošanu, apkures nogriešanu telpu vēdināšanas laikā uc.
IZM | Apkures sistēmas optimizēšana | siltumenerģija |  | 50 | Koplietošanas telpās apkure tiks samazināta līdz tehniski iespējamajam līmenim. Notiks darbinieku informēšana par siltuma regulētāju aktīvāku izmantošanu, apkures nogriešanu telpu vēdināšanas laikā uc. Termoregulatoru uzstādīšana apkures sistēmām, regulatoru bloķēšana, tos neļaujot pagriezt vairāk par noteiktu līmeni.
IZM | Apkures sistēma | siltumenerģija |  |  | Apkure tiks samazināta līdz 18° dienesta viesnīcas istabiņās un darba kabinetos un līdz tehniski iespējamam līmenim pārējās telpās.
IZM | Apkures sistēmas optimizēšana | siltumenerģija |  | 500 | Koplietošanas telpās un neizmantotajos kabinetos apkure tiks samazināta līdz tehniskie iespējamajam līmenim. Rēzeknes tehnikuma mācību vietas vienas katlu mājas darbības pārtraukšana, optimizējot mācību procesa norisi, to organizējot tikai vienā adresēs.
IZM | Apkures sistēmas optimizēšana | siltumenerģija |  | 200 | Nomainot siltumelementus uz modernākiem un ieviešot manuāli regulējamus siltumdēvējus
IZM | Apkures sistēmas optimizēšana | siltumenerģija |  | 150 | Apkures temperatūras samazināšana par 1-2 grādiem, uzturot minimālās Latvijas normatīvajos aktos norādītās temperatūras
IZM | Apkures sistēmas optimizēšana | siltumenerģija |  | 100 | Koplietošanas telpās un neizmantotajos kabinetos apkure tiks samazināta līdz tehniskie iespējamajai minimālajam līmenim gan darba dienās, gan brīvdienās. Notiks darbinieku informēšana par siltuma alokatoru, siltuma regulētāju aktīvāku izmantošanu, apkures nogriešanu telpu vēdināšanas laikā uc.
IZM | Apkures sistēmas optimizēšana (Jaunbūve “Mediju centrs”) | Siltumenerģija |  |  | Izmantojot apkures kolektora kontrolieri, tiks samazināta telpas vidējā temperatūra, kā arī brīvdienās tiks uzstādīta minimālākā apkures līkne.
IZM | Apkures sistēmas optimizēšana | Siltumenerģija |  |  | Gāzes katlam iespēju robežās tiks samazinātā katla minimālā temperatūra, bet sakarā ar to, ka ēkā noris remontdarbi un siltumtrase atrodas zem ārējo apstākļu faktoriem, lielu deltu nebūs iespējams sasniegt, jo sistēmu nepieciešams pasargāt no aizsalšanas.
IZM | Apkures sistēmas optimizēšana | siltumenerģija |  |  | Tehnikumam ir uzstādīts katram atsevišķi siltummezglam dators, līdz ar to tiks nodrošināta uzdotā apkures sistēmas turpgaitas temperatūra, atkarībā no ārgaisa temperatūras. Iespējama temperatūras pazemināšana naktīs un nedēļas temperatūras programmas iestatīšana, kā arī attālināto mācību procesa laikā. Temperatūra tiks samazināta līdz MK noteikumos 27.12.2022. Nr. 610 “Higiēnas prasības izglītības iestādēm, kas īsteno vispārējās pamatizglītības, vispārējās vidējās izglītības, profesionālās pamatizglītības, arodizglītības vai profesionālās vidējās izglītības programmas”, 11.04.2000. Nr. 137 “Higiēnas prasības dienesta viesnīcām”, norādītās temperatūras.
IZM | Apkures sistēmas optimizēšana | siltumenerģija |  | 200 | Koplietošanas telpās un neizmantotajos kabinetos apkure tiks samazināta līdz tehniskie iespējamajam līmenim. Notiks darbinieku informēšana par siltuma regulētāju aktīvāku izmantošanu
IZM | Apkures sistēmas optimizēšana | siltumenerģija |  | 150 | Dienesta viesnīcā tiks izglītoti audzēkņi par siltumenerģijas ekonomiju- pareiza siltuma regulatorā (termostata) izmantošanu un pareizu iestatīšanu vai arī tiks veikta regulatoru bloķēšana, tos neļaujot pagriezt vairāk par noteiktu līmeni. Tiks informēti izglītojamos, ka ir jāveic apkures nogriešanu telpu vēdināšanas laikā. Skolā tiks informēti darbinieki, ka dienas beigās beidzoties nodarbībām, telpā siltuma regulatoru jābūt nogriestiem uz minimālo režīmu. Pirmajos un pēdējos ziemas mēnešos (oktobris, novembris, aprīlis) vadoties pēc esošās āra temperatūras, siltuma padevi pieslēgt tikai ventilācijas sistēmai, kas telpā spētu nodrošināt optimālo telpas temp. Koplietošanas telpās un darbnīcās apkure tiks samazināta līdz tehniskie iespējamajam līmenim.
IZM | Piemērs: Apkures sistēmas optimizēšana | siltumenerģija |  | 150 | Tiks iegādāti un uzstādīti siltumenerģijas taupīšanas regulatori radiatoriem. Koplietošanas telpās un neizmantotajos kabinetos apkure tiks samazināta līdz tehniski iespējamajam zemākajam līmenim. Tiks veikta darbinieku izvietošanas optimizēšana, tos pēc iespējas izvietojot pēc iespējas mazāk telpās. Notiks darbinieku informēšana par termoregulatoru, siltuma regulētāju aktīvāku izmantošanu, apkures nogriešanu telpu vēdināšanas laikā uc. Siltummezglos tiks uzstādīti dienas/nakts temperatūras termoregulatori. Ēkās, kurās ikdienā ir mazāks noslogojums, telpas temperatūras samazināšana par 2-3 grādiem
IZM | Apkures sistēmas optimizēšana | siltumenerģija |  |  | Mācību korpusā pēc renovācijas uzstādīti siltumenerģijas alokatori. Koplietošanas telpās un neizmantotajās telpās apkure tiks regulēta līdz tehniski iespējamajam zemākajam līmenim. Tika veikta izglītojamo izvietošanas optimizēšana dienesta viesnīcas telpās. Notiek darbinieku informēšana par siltuma alokatoru, siltuma regulētāju aktīvāku izmantošanu, nepieciešamību tos regulēt telpu vēdināšanas laikā uc.
IZM | Apkures sistēmas optimizēšana | siltumenerģija |  | 111 | Apkures temperatūras samazināšana par 1-2 grādiem. Koplietošanas telpās un neizmantotajos kabinetos apkure tiks samazināta līdz tehniskie iespējamajam līmenim
IZM | Apkures sistēmas optimizēšana, karstā ūdens izmantošanas ierobežošana | siltumenerģija |  | 900 | Koplietošanas telpās un neizmantotajos kabinetos apkure tiks samazināta līdz tehniski iespējamajam līmenim. Brīvdienās apkure tiks samazināta visā ēkā līdz pieļaujamajam minimumam. Notiks darbinieku informēšana par, siltuma regulētāju aktīvāku izmantošanu, apkures nogriešanu telpu vēdināšanas laikā uc. Brīvdienās plānots atslēgt karsto ūdeni
IZM | Piemērs: Apkures sistēmas optimizēšana | siltumenerģija |  | 100 | Siltumpunktos pazemināta temperatūru no 10 līdz 50 un ieregulēts nakts un brīvdienu režīms. Atbildīgie par klasēm un telpām sekos telpas temperatūrai un ar radiatoru termogalvām noregulēs noteikto telpas temperatūru. Koplietošanas telpās un neizmantotajos kabinetos apkure tiks samazināta līdz tehniski iespējamajam zemākajam līmenim. Tiks veikta darbinieku izvietošanas optimizēšana. Notiks darbinieku informēšana par siltuma regulētāju aktīvu izmantošanu, apkures nogriešanu telpu vēdināšanas laikā utml.
IZM | Apkures sistēmas optimizēšana | siltumenerģija |  | 304 | Tiks iegādātas un uzstādītas siltumenerģijas regulatori radiatoriem. Koplietošanas telpās un neizmantotajos kabinetos apkure tiks samazināta līdz tehniski iespējamajam līmenim. Notiks darbinieku informēšana par siltuma režīma samazināšanu, siltuma regulētāji tiks iestādīti lai tos nevarētu patvaļīgi pārregulēt .
IZM | Apkures sistēmas optimizēšana | siltumenerģija |  | 40 | Tiks veikta darbinieku izvietošanas optimizācija. Notiks darbinieku informēšana par siltuma regulētāju aktīvāku izmantošanu, apkures nogriešanu telpu vēdināšanas laikā u.c. Apkures temperatūras samazināšana, uzturot minimālās Latvijas normatīvajos aktos norādītās temperatūras. Karstā ūdens atslēgšana iestādēs biroju telpās, kur būs tāda iespēja.
IZM | Apkures sistēmas optimizēšana | siltumenerģija |  | 30 | Veikt siltumenerģijas pieplūdes samazināšanu koplietošanas telpās un neizmantotajos kabinetos. Veikt darbinieku informēšana un apmācības par siltuma regulētāju izmantošanas iespējām, lai taupītu siltumenerģiju, samazinot siltumenerģijas padevi radiatoros telpu vēdināšanas laikā, brīvdienās un brīvlaikos. Veikt apkures sistēmas grafiku iestādīšanu atbilstoši aktīvajām darba/mācību stundu plānam , nakts stundām un brīvdienām. Nodrošināt apkures temperatūras samazināšanu par 1°C. Nodrošināt regulāras siltummezglu un siltummaiņu tehniskās apkopes.
IZM | Vidējās temperatūras samazināšana telpās par 2°C grādiem, ventilācijas iekārtu darbības ilguma samazināšana un siltummezglu optimizēšana. | Siltumenerģija |  | 0 | Radiatoru termoregulatori un automātika tiks noregulēti tā, lai telpu temperatūra nepārsniegtu 20°C darba laikā. Tehniskās telpās un palīgtelpās, kur neuzturas cilvēki, temperatūra tiks samazināta līdz tehniski iespējamai. Ventilācijas iekārtu darbības ilgums tiks samazināts vidēji par 2h, vietās, kur tas negatīvi neietekmē darbiniekus un audzēkņus, kas ļaus mums ietaupīt 10% no iekārtu paterētās siltumenerģijas un elektroenerģijas. Siltummezglu un automātikas optimizēšanas pasākumos ietilpst automātikas iestatīšana tā, lai nodrošinātu zemāku telpu temperatūru ārpus darba laika un nakts stundās, kā arī mazinātu siltumnesēja caurplūdes ātrumu.
IZM | Apkures temperatūras samazināšana | siltumenerģija |  | 280 | Apkures temperatūras samazināšana par 1-2 grādiem. Pēc iespējas tiks veikta darbinieku izvietošanas optimizēšana, tos izvietojot pēc iespējas mazāk telpās
IZM | Apkures minimizēšana brīvdienās | siltumenerģija |  | 135 | Apkures temperatūras pazemināšana brīvdienās. Pasākums tiks piemērots selektīvi pa objektiem, ņemot vērā, ka vairākas LU ēkas tiek aktīvi izmantotas brīvdienas mācību un zinātnes procesa nodrošināšanai, kā arī citiem pasākumiem
IZM | Karstā ūdens atslēgšana; | siltumenerģija |  | 47 | Pasākuma realizācija apgrūtināta, ņemot vērā LU darbības specifiku, un plānotais energoresursu ietaupījums neattaisno ieguldījumus. Pasākums var tiks realizēts atsevišķos objektos, kur iespējams. Dienesta viesnīcās uzstādīt karstā ūdens cirkulācijas sūkņiem taimerus, lai tos atslēgtu no 23:00- 6:00.
IZM | Apkures samazināšana koplietošanas telpās; | siltumenerģija |  | 50 | Pasākuma realizācija apgrūtināta, ņemot vērā LU darbības specifiku, un plānotais energoresursu ietaupījums neattaisno ieguldījumus. Pasākums var tiks realizēts atsevišķos objektos, kur iespējams.
IZM | Termoregulatoru uzstādīšana apkures sistēmām, regulatoru bloķēšana, tos neļaujot pagriezt vairāk par noteiktu līmeni | siltumenerģija |  | 46 | Termoregulatoru uzlikšana, kur tehnoloģiski pamatots.
IZM | Minimālās temperatūras iestatīšana un optimizēšana | Siltumenerģija |  | 2787 | Tiks samazināta temperatūra ēkās; Pārskatītas un izmainītas apkures līknes, darba laikā, ārpus darba laika un brīvdienās; Darbinieku informēšana par noteiktajiem pasākumiem un maksimāla iesaistīšana šā plāna realizēšanā; Siltā ūdens cirkulācijas samazināšana; Piesildīšanas atslēgšana ventilācijas sistēmai; Samazināta lielā peldbaseina ūdens temperatūra.
IZM | Apkures sistēmas optimizēšana | siltumenerģija |  | 100 | Koplietošanas telpās un neizmantotajos kabinetos apkure tiks samazināta līdz tehniski iespējamajam līmenim. Notiks siltuma regulētāju aktīvāka izmantošanu.
IZM | Apkures sistēmas optimizēšana | siltumenerģija |  | 136.19 | Koplietošanas un neizmantotajās telpās apkure tiks samazināta līdz tehniskie iespējamajam līmenim; Darba, lekciju un praktisko nodarbību telpās apkure tiks nodrošināta atbilstoši MK noteikumu minimālajam līmenim; Tiks veikta darbinieku izvietošanas optimizēšana, ja nebūs COVID-19 ierobežojumu; Tiks veikta studentu lekciju nodarbību izvietošanas optimizēšana pa telpām radot vienmērīgas apkurināmo telpu noslodzes; Praktisko nodarbību optimizēšana radot vienmērīgas telpu noslodzes; Atbilstoši valdības izstrādātām energoresursu taupīšanas vadlīnijām; Notiks darbinieku informēšana par apkures nogriešanu telpu vēdināšanas laikā uc.
IZM | Apkures sistēmas izmantošanas optimizēšana | siltumenerģija |  | 50 | Koplietošanas telpās un neizmantotajos kabinetos apkure tiks samazināta līdz tehniskie iespējamajam līmenim. Apkure tiks samazināta brīvdienās. Notiks darbinieku informēšana par siltuma alokatoru, siltuma regulētāju aktīvāku izmantošanu, apkures nogriešanu telpu vēdināšanas laikā u.c.
IZM | Apkures automātikas pilnveidošana | siltumenerģija |  | 50 | Atsevišķām ēkām ar novecojušu siltumapgādes regulēšanas automātiku tiks uzstādīti telpas temperatūras sensori, lai optimizētu patērēto siltumenerģiju. Apkures līknes pārprogrammēšana, lai taupītu siltumenerģiju diennakts stundās, kad telpas netiek izmantotas. Apkures automātikas darbības efektivitātes pastiprināta monitorēšana, piemēram, automātikas apkures līknes mainīšana svētku dienās
IZM | Apkures sistēmas optimizēšana | siltumenerģija |  | 10 | Tiks uzstādīti siltumatstarojoši elementi uz palodzes apakšas, lai siltumenerģiju no apkures radiatoriem izmantotu efektīvāk. Koplietošanas telpās un neizmantotajos kabinetos apkure tiks samazināta līdz tehniskie iespējamajam līmenim. Notiks darbinieku informēšana par siltuma regulētāju aktīvāku izmantošanu, apkures nogriešanu telpu vēdināšanas laikā uc. Tiks veikti remontdarbi, piemēram, hermetizētas durvis, kuras reti tiek izmantotas, izbūvēts vējtveris atsevišķām ieejas durvīm, lai mazinātu siltuma zudumus.
IZM | Servertelpu radītā siltuma izmantošana | Siltumenerģija |  | 50 | Servertelpās iegūtā siltumenerģija tiks izmantota telpu apsildīšanai, nevis servertelpu dzesēšana ar kondicionēšanas iekārtām
IZM | Nerentablas ēkas slēgšana (atsavināšana) | Siltumenerģija |  | 200 | Tiks slēgta dienesta viesnīca, kas ir pieslēgta pie pilsētas centralizētās apkures, tā vietā tiks izmantota renovētā dienesta viesnīca, kas tiek apkurināta ar šķeldu, ir energoefektīvāka, kā arī ar mazāku platību
IZM | Piemērs: Apkures sistēmas optimizēšana | siltumenerģija |  | 500 | Tiks iegādāti un uzstādīti siltumenerģijas alokatori. Koplietošanas telpās un neizmantotajos kabinetos apkure tiks samazināta līdz tehniskie iespējamajam līmenim. Tiks veikta darbinieku izvietošanas optimizēšana, tos pēc iespējas izvietojot pēc iespējas mazāk telpās. Notiks darbinieku informēšana par siltuma alokatoru, siltuma regulētāju aktīvāku izmantošanu, apkures nogriešanu telpu vēdināšanas laikā uc.
IZM | Apkures sistēmas optimizēšana | siltumenerģija |  | 20 | Tiks iegādāti un uzstādīti siltuma regulētāji; Koplietošanas telpās un neizmantotajos kabinetos apkure tiks samazināta līdz tehniskie iespējamajam līmenim; Tiks veikta darbinieku izvietošanas optimizēšana, tos apvienojot darbam kopējās pēc iespējas mazākās telpās; Notiks darbinieku informēšana par siltuma regulētāju aktīvāku izmantošanu, apkures nogriešanu telpu vēdināšanas laikā uc; Apkures temperatūras samazināšana par 1-2 grādiem, uzturot minimālās Latvijas normatīvajos aktos norādītās temperatūras.
IZM | Apkures sistēmas optimizēšana | siltumenerģija |  | 300 | Tiks samazināta apkure brīvdienās un svētku dienās, kā arī pēc darba laika
IZM | Apkures sistēmas optimizēšana | siltumenerģija |  | 87 | Koplietošanas telpās un neizmantotajos kabinetos apkure tiks samazināta līdz tehniskie iespējamajam līmenim. Tiks veikta darbinieku izvietošanas optimizēšana, tos pēc iespējas izvietojot pēc iespējas mazāk telpās. Notiks darbinieku informēšana par siltuma alokatoru, siltuma regulētāju aktīvāku izmantošanu, apkures nogriešanu telpu vēdināšanas laikā u.c. Notiks apkures temperatūras samazināšana par 1-2 grādiem, uzturot minimālās Latvijas normatīvajos aktos norādītās temperatūras
IZM | Apkures sistēmas optimizēšana | siltumenerģija |  | 100 | Koplietošanas telpās un neizmantotajos kabinetos apkure tiks samazināta līdz tehniski iespējamajam līmenim. Tiks veikta darbinieku izvietošanas optimizēšana, tos pēc iespējas izvietojot pēc iespējas mazāk telpās. Notiks darbinieku informēšana par siltuma regulētāju aktīvāku izmantošanu, apkures nogriešanu telpu vēdināšanas laikā uc.
IZM | Saldēšanas iekārtu optimizēšana | siltumenerģija |  | 35 | Ledus halles saldēšanas temperatūra tiks paaugstināta no -7 grādiem celsija uz -4/-5 grādiem celsija.
IZM | Ledus halles apkures samazināšana | siltumenerģija |  | 35 | Tiks samazināts hokejistu/daiļslidotāju komforta līmenis, atslēdzot apkures sistēmu.
IZM | Apkures sistēmas optimizēšana | siltumenerģija |  | 152 | Koplietošanas telpās un neizmantotajos kabinetos apkure tiks samazināta līdz tehniskie iespējamajam līmenim. Tiks veikta darbinieku izvietošanas optimizēšana, tos pēc iespējas izvietojot pēc iespējas mazāk telpās. Notiks darbinieku informēšana par siltuma alokatoru, siltuma regulētāju aktīvāku izmantošanu, apkures nogriešanu telpu vēdināšanas laikā uc.
IZM | Apkures sistēmas optimizēšana | siltumenerģija |  | 51 | Apkures samazināšana par 1-2 grādiem. Koplietošanas telpās un neizmantotajos kabinetos apkure tiks samazināta līdz tehniskie iespējamajam līmenim. Tiks veikta darbinieku izvietošanas optimizēšana, tos pēc iespējas izvietojot pēc iespējas mazāk telpās. Notiks darbinieku informēšana par siltuma alokatoru, siltuma regulētāju aktīvāku izmantošanu, apkures nogriešanu telpu vēdināšanas laikā uc.
IZM | Apkures sistēmas optimizēšana | siltumenerģija |  | 76 | Tiks iegādāti un uzstādīti siltumenerģijas alokatori un termoregulātori nomnieka telpām un biroja telpām. Koplietošanas telpās un neizmantotajos kabinetos apkure tiks samazināta līdz tehniskie iespējamajam līmenim. Notiks darbinieku informēšana par siltuma alokatoru, siltuma regulētāju aktīvāku izmantošanu, apkures nogriešanu telpu vēdināšanas laikā uc.
SM | LP Apkures sistēmas optimizēšana | siltumenerģija |  | 130 | Koplietošanas telpās un neizmantotajos kabinetos apkure tiks samazināta līdz tehniski iespējamajam līmenim. Tiks aktīvi regulēta un samazināta temperatūra cehos. Brīvdienās tiks samazināta temperatūra kabinetos. Iegādāti un uzstādīti ātrgaitas vārti starp šķirošanas kompleksa telpām, lai mazinātu siltumzudumus.
SM | LVC Apkures sistēmas optimizēšana | siltumenerģija |  | 72 | Tiks veikta darbinieku izvietošanas optimizēšana. Pēc veiktajiem telpu remontdarbiem visi darbinieki tiks pārvietoti vienā ēkā.
SM | LGS Elektroenerģijas ietaupījums, optimizējot apkures sistēmu, nomainot apgaismojumu | Siltumenerģija |  | 64 | LGS Objektos, kuros apkure tiek nodrošināta ar elektriskajiem apkures radiatoriem un, kuros ir uzstādīti kondicionieri ar siltumsūkni, maksimāli tiks izmantoti apkurei siltumsūkņi, neizmantojot telpu apkurei elektriskos radiatorus. Kopējais ietaupījums līdz 60% no esošā apkures veida. Tuvākajā laikā plānots uzstādīt vēl papildus divās telpās gaiss-gaiss siltumsūkņus, kas papildus radīs 21,42 MWh ietaupījumu (60% samazinājums no esošā patēriņa).
SM | LGS Elektroenerģijas ietaupījums, optimizējot apkures sistēmu, nomainot apgaismojumu | Siltumenerģija |  | 31 | Elektriskajiem apkures radiatoriem, kuriem ir iespēja iestatīt temperatūru vairākos laika režīmos tiks noregulēts temperatūras režīms atbilstoši darbinieku darba laika grafikam. Uzņēmuma objektu koplietošanas telpās un telpās, kur darbinieki neuzturas ilgstoši, apkures radiatoru temperatūra tiks samazināta līdz 19-20°C.
SM | RIX Tehnisko dienestu ēku pārbūve | Siltumenerģija |  | 360 | Uz pārbūves laiku ēka daļēji tiks atslēgta no apkures.
SM | CAA Apkures sistēmas optimizēšana | siltumenerģija |  | 20.49 | Koplietošanas telpās un neizmantotajos kabinetos apkure ar termostatu palīdzību tiks samazināta līdz tehniskie iespējamajam līmenim. Pēc darba laika beigām, brīvdienās un svētku dienās kabinetos apkure ar termostatu palīdzību tiks samazināta līdz tehniskie iespējamajam līmenim. Karstā ūdens padeve samazināta līdz funkcionālajam minimumam. Attālinātā darba radītais samazinājums.
SM | SM Apkures sistēmas optimizēšana | siltumenerģija |  |  | Tiks samazināta temperatūra darba dienās un vēl vairāk brīvdienās.
SM | LVRTC Apkures sistēmas optimizēšana | siltumenerģija |  | 60 | Valmieras RTS apkures sistēmas nomaiņa no gāzes apkures uz siltumsūkni. Cesvaines RTS apkures sistēmas nomaiņa no apkures; dīzeļdegvielas uz siltumsūkni. Rēzeknes RTS apkures sistēmas nomaiņa no apkures; dīzeļdegvielas uz siltumsūkni. Biroja telpu atbrīvošana Rīgā, Ērgļu ielā.
SM | Rīgas BP siltuma patēriņa mērītāju uztādīšana | siltumenerģija |  | 600 | Tiks uzstādīt siltuma patēriņa mērītāju katrai gaisa pieplūdes sistēmai, lai varētu veikt novērojumus par gāzes patēriņu gaisa uzsildīšanai. Iegūstot minētos datus, secīgi būtu veicams izvērtējums par siltā gaisa pieplūdes sistēmas maiņu Kafejnīcā un Ziemas dārzā, izbūvējot rekuperācijas sistēmu. Šo abu sistēmu nomaiņas investīcijas pēc aptuvenām aplēsēm varētu sasniegt 100 000 EUR. Potenciāli iegūstamais ietaupījums – līdz 1/3 no Kalpaka 12 gāzes patēriņa
SM | Rīgas BP siltuma regulēšanas iespēju nodrošināšana | siltumenerģija |  |  | Uzstādīt siltuma regulēšanas iespēju (termostats) katram apkures zaram (piemēram, iespēja regulēt apkures temperatūru atsevišķi kafejnīcas telpām, ziemas dārzam, biroja telpām), kas ļautu samazināt telpu temperatūru ēkas mazāk izmantotajās zonās.
SM | Rīgas BP Atslēgta ventilācijas sistēmu/siltā gaisa padevi uz garāžas telpu, kura patlaban netiek lietota. (Kalpaka 12) | siltumenerģija |  |  | Kamēr nav uzstādīti siltuma mērītājs, tikmēr nav iespējams noteikt, cik liels ir ietaupījums
SM | Rīgas BP optimizēt siltā gaisa plūsmas telpu apsildei | siltumenerģija |  |  | Samazināta siltā gaisa plūsmas intervāls kafejnīcas telpās no intervāla darba dienās no plkst.7:00 līdz 19:00 uz intervālu darba dienās no plkst. 07:00 līdz 17:00. Mainīt siltā un aukstā gaisa pieplūdi uz konferenču telpu, izslēdzot sistēmas darbību ikdienā, bet nodrošinot sistēmas ieslēgšanu 1 līdz 2 dienas pirms šajā telpā plānota pasākuma, ņemot vērā telpas temperatūras sezonālās atšķirības. Samazināt siltā gaisa plūsmas intervālu kabinetu telpās no intervāla darba dienās no plkst.5:00 līdz 19:00 uz intervālu darba dienās no plkst. 07:00 līdz 17:00. Samazināt siltā gaisa plūsmas intervālu ziemas dārzos no diennakts režīma uz ikdienas intervālu no plkst. 07:00 līdz 19:00
SM | Rīgas BP ēku siltuma zudumu mazināšana | siltumenerģija |  |  | Sienas siltināšana zem logiem Ēkas logu blīvējuma nomaiņa, , lai samazinātu aukstā gaisa pieplūde no āras Logu regulācija pirms ziemas sezonas, lai logi būtu ciešām noblīvēti aizvērtā stāvoklī
SM | Venspils BP Apkures sistēmas optimizēšana | siltumenerģija |  | 30 | Koplietošanas telpās un neizmantotajos kabinetos apkure tiks samazināta līdz tehniski iespējamajam līmenim. Atsevišķu nelielu objektu apkures nomaiņa no elektroenerģijas uz siltumsūkņiem
SM | Apkures sistēmu optimizēšana | Siltumenerģija |  | 1183 | Vairākas tehniskās ēkas un atsevišķas biroja ēkas vai to daļas, kur tas tehniski ir iespējams, netiks apkurinātas. Tiks veikta esošo apkures sistēmu pārbūves, uzlabojot energoefektivitāti. Tiks veikta termoregulatoru uzstādīšana apkures sistēmām. Koplietošanas telpās un neizmantotajos kabinetos apkure tiks samazināta līdz tehniskie iespējamajam līmenim. Tiks samazināta apkures sistēmā iestatītā temperatūra laikā, kad ēkās neatrodas darbinieki (piem., nakts laikā, brīvdienās, svētku dienās). Tiks veikta darbinieku izvietošanas optimizēšana, tos pēc iespējas izvietojot pēc iespējas mazāk telpās. Notiks darbinieku informēšana par siltuma regulētāju aktīvāku izmantošanu, apkures nogriešanu telpu vēdināšanas laikā u.c.
SM | Apkures sistēmas optimizēšana un dabas gāzes patēriņa samazināšana | Siltumenerģija |  |  | Ar EDZL telpu iznomātāju tiks panākta vienošanās par temperatūras samazināšanu apkures sezonā par 1-2 grādiem. Ar EDZL telpu iznomātāju tiks panākta vienošanās par to, ka darba dienās ārpus darba laika un brīvdienās, apkure tiks samazināta līdz tehniski iespējamajam zemākajam līmenim
KM | Apkures sistēmas optimizēšana | siltumenerģija |  | 10 | Tiks regulēta siltuma padeve samazinot to ārpus darba laika, brīvdienās un svētku dienās. Netiks lietoti sildītāji papildu telpu apsildei. Tiks veikta darbinieku izvietošanas optimizēšana, tos pēc iespējas izvietojot pēc iespējas mazāk telpās. Notiks darbinieku informēšana par siltuma regulētāju aktīvāku izmantošanu, apkures nogriešanu telpu vēdināšanas laikā uc.
KM | Apkures sistēmas optimizēšana | siltumenerģija |  | 35 | Koplietošanas saimnieciska rakstura telpās un darba kabinetos apkure tiks samazināta līdz tehniski iespējamajam līmenim. Tiks veikta trīs darba vietu apvienošana no divām ēkām vienā ēkā vienā kabinetā. Administrācijas vajadzībām tiek lietota viena ēka, kur ietaupījumu varētu rast daļai darbinieku strādājot attālināti, tādējādi ieekonomējot elektroenerģiju siltumam un elektrībai. Administrācijas ēkas telpās gaisa temperatūra tiks samazināta par 2°C. Tiks samazināta gaisa temperatūru vēsturiskajās ēkās līdz līmenim, kas neapdraud ēku saglabāšanu. Ekspozīcijās un krājuma glabātavās gaisa temperatūra tiks samazināta par 1°C. No atsevišķām ekspozīcijām tiks izņemti un pārvietoti krājuma priekšmeti uz krājuma glabātavām ar atbilstošu mikroklimatu. Tiks veikta darbinieku informēšana (rīkojumi, instrukcijas utml.) par siltuma regulētāju aktīvāku izmantošanu, apkures nogriešanu telpu vēdināšanas laikā un prombūtnes laikā.
KM | Apkures sistēmas optimizēšana | siltumenerģija |  | 2 | Muzejos, kur telpu apkuri nodrošina iestādes darbinieki, vai kuriem pēc renovācijas ir iespējams regulēt siltumapgādi, tiks nodrošināta siltumapgādes regulācija, diferencējot temperatūru darbinieku darba (uzturas visus dienu) un muzeju ekspozīciju un krātuvju telpās (ievērojot MK noteikumus Nr. 956 Noteikumi par Nacionālo muzeju krājumu) par 1-3°C; darba telpās samazinot naktīs un brīvdienās
KM | Apkures sistēmas optimizēšana | siltumenerģija |  | 70 | Vienā ēkā visās telpās (izņemot krātuves, kurās tiek nodrošināts speciāls klimata režīms) iestatīta temperatūra, kas nepārsniedz 19-20 grādus, atslēgta iespēja regulēt siltumu telpās individuāli, darbinieku informēšanu par apkures atslēgšanu kabinetos ārpus darba laika un veicot attālināto darbu
KM | Apkures sistēmas optimizēšana | siltumenerģija |  | 150 | Sākoties apkures sezonai, plānots samazināt temperatūru teātra ēkā no plkst. 6:00 līdz 22:00 par 1°C no plkst. 22:00 līdz 6:00 par 2°C - 3°C samazināt temperatūru teātra ēkā, kas ļautu ietaupīt apmēram 10 ~ 12 % no kopējās ēkas patērētās siltumenerģijas. Koplietošanas telpās un neizmantotajos kabinetos apkure tiks samazināta līdz tehniski iespējamajam līmenim. Notiks darbinieku informēšana par siltuma regulētāju aktīvāku izmantošanu, apkures nogriešanu telpu vēdināšanas laikā uc.
KM | Apkures sistēmas optimizēšana | siltumenerģija |  | 24 | Siltummezgla automātikā tiks iestatīts pieprasītais siltuma režīms +18°C līdzšinējo +20°C vietā. Tiks samazināta temperatūra noliktavu telpās, kāpņu telpās, darbnīcās)ar radiatoru termostata palīdzību. Tiks veikta darbinieku izvietošanas optimizēšana, tos pēc iespējas izvietojot pēc iespējas mazāk telpās, proti, plānots neizmantot mēģinājumu telpu un garderobju telpu grupu teātra ēkas 2. stāvā, kas iepriekš bija paredzēta jauno aktieru mēģinājumu darbam, šajās telpās dežurantiem tiks uzlikts par pienākumu uzraudzīt elektrības un siltumenerģijas patēriņa samazinājumu līdz minimumam. Tiks veikta darbinieku informēšana par siltuma alokatoru, siltuma regulētāju aktīvāku izmantošanu, apkures nogriešanu telpu vēdināšanas laikā u.c.
KM | Apkures sistēmas optimizēšana | siltumenerģija |  |  | Uzsāktas sarunas ar iznomātājiem VNĪ par iespēju samazināt radiatoros ieplūstošo siltuma temperatūru par 1 grādu. Koplietošanas telpās un neizmantotajos kabinetos apkure tiks samazināta līdz tehniskie iespējamajam līmenim. Notiks darbinieku informēšana par siltuma alokatoru, siltuma regulētāju aktīvāku izmantošanu, apkures nogriešanu telpu vēdināšanas laikā uc.
KM | Apkures sistēmas optimizēšana | siltumenerģija |  | 50 | Karstā ūdens temperatūras samazināšana nakts stundās. Apkures cirkulācijas temperatūras samazināšana nakts stundās. Manuāla radiatoru temperatūras regulēšana.
KM | Apkures sistēmas optimizēšana | siltumenerģija |  | 50 | PAS "Daugavpils siltums" plāno apkures sezonā samazināt siltuma padevi pašvaldības ēkās par 3°C.
KM | Apkures sistēmas optimizēšana | siltumenerģija |  | 460 | Teātra ēka šobrīd notiek apjomīgi rekonstrukcijas darbi. Prognozējamā telpu platības, kura tiks pieslēgta apkures sezonā ir 1102,96 m2 (kopējā ēkas platība pirms rekonstrukcijas darbu uzsākšanas 7054,10 m2). Apkures sezona sāksies tikai decembrī, pie nosacījuma, ja ēka tiks tam sagatavota (ievilkta un uzstādīta siltumtrase, kā arī tiks aiztaisīta ēkas fasāde). Tādējādi no teātra lietotājiem neatkarīgu apstākļu dēļ šajā sadaļā ietaupījums veidojas vairāk kā 80%, kas palielināsies nākamajās apkures sezonās.
KM | Apkures sistēmas optimizēšana | siltumenerģija |  | 44.455 | Patlaban diennakts tumšajā laikā un brīvdienās temperatūra tiek samazināta par 3 grādiem. Teātris izvērtē iespējas samazināt siltumenerģijas padevi vēl par 2-3 grādiem (uzturot minimālās Latvijas normatīvajos aktos norādītās temperatūras).
KM | Apkures sistēmas optimizēšana | siltumenerģija |  | 77.2 | Siltumtrases rekonstrukcija vienā adresē - plānotais ietaupījums 20%, salīdzinot ar iepriekšējo patēriņu (54,2 MWh). Apkures sistēmas optimizēšana citā adresē: sildķermeņu atbrīvošana un citi lokālie energoefektivitātes pasākumi; siltumenerģija 1% no kopējā patēriņa (23 MWh)
KM | Apkures sistēmas optimizēšana | siltumenerģija |  | 5.124 | Koplietošanas telpās un neizmantotajos kabinetos apkure tiks samazināta līdz tehniski iespējamajam līmenim.
KM | Apkures sistēmas optimizēšana | siltumenerģija |  | 10% | Tiks iegādāti un uzstādīti siltumenerģijas termoregulatori, kur attiecīgi katrs darbinieks varēs regulēt siltuma padevi uz katru radiatoru. Koplietošanas telpās un neizmantotajos kabinetos apkure tiks samazināta par 1-2°C. Notiks darbinieku informēšana par siltuma, siltuma regulētāju aktīvāku izmantošanu, apkures nogriešanu telpu vēdināšanas laikā uc.
KM | Apkures sistēmas optimizēšana | siltumenerģija |  |  | Rīgas cirka atjaunotajā ēkā būs: - regulējama apkures sistēma , ko var ieslēgt un izslēgt atsevišķās zonās; - gudrais apgaismojums; - jauna siltumizolācija; - modernizēts skatuves aprīkojums, tajā skaitā kvēlspuldžu gaismekļus aizvietojot ar LED gaismekļiem.
KM | Apkures sistēmas optimizēšana | siltumenerģija |  | 150 | Apmeklētāji tiks apkalpoti vienā maiņā. Svētdienās LNB slēgta (ietaupījums 100MWh). Karstā ūdens temperatūra tiks samazināta līdz 19 grādiem, paaugstinot to no rītiem un pusdienlaika. 1x nedēļā ūdens cirkulācijas sistēmā tiks uzsildīts līdz 70 grādiem legionellu riska novēršanai (ietaupījums 3 MWh).. Telpās darba laikā tiks samazināta temperatūra par 1,5 grādu. Ārpus darba laika jau tiek samazināta (ietaupījums 45 MWh).. Telpās, kur neuzturas cilvēki, bet līdz šim bija brīva piekļuve, tiks atslēgta ventilācija un radiatori, nodrošinot telpām piekļuvi pēc grafika/pieraksta. Aprēķins (ap 2 MWh)ļoti aptuvens, jo šeit nav iekļauts darba kabinetu ietaupījums attālinātā darba laikā.
KM | Apkures sistēmas optimizēšana | siltumenerģija |  | 1.48 | Tiks noteikta temperatūras norma darba telpās +20°C, krātuves telpu zonā +16°C. Notiks darbinieku informēšana par siltuma regulētāju aktīvāku izmantošanu, ievērojot noteikto temperatūru darba telpās, apkures nogriešanu telpu vēdināšanas laikā, apkures ierīču nogriešanu minimālajā režīmā brīvdienās. Koplietošanas telpās un neizmantotajos kabinetos apkure tiks samazināta līdz tehniski iespējamajam minimālajam līmenim.
KM | Apkures sistēmas optimizēšana | siltumenerģija |  | 162 | Tiks samazināta apkures temperatūra par 1-2°C, uzturot minimālās Latvijas normatīvajos aktos norādītās temperatūras. Ēkās, kur tas iespējams, arhīva glabātavās tiks iestatīts temperatūras režīms 17°C. Ēku energoefektivitātes uzlabošana: tiks noblīvēti vecie koka logi. Tiks noteikts, ka piektdienās visi iestādes darbinieki strādā attālināti, tādējādi būs iespēja samazināt apkures temperatūru uz 15°C visās ēkās līdz pirmdienai. Veidosies gan siltumenerģijas, gan elektroenerģija ietaupījums, bet tiks samazināta arhīva pakalpojumu pieejamība – šajās dienās tiks slēgtas arhīva lasītavas, kā arī palielināsies arhīva izziņu gaidīšanas laiks
KM | Apkures sistēmas optimizēšana | siltumenerģija |  |  | Plānots samazināt iekštelpu siltuma temperatūru 2022/2023 apkures sezonas laikā. Plānots samazināt iekštelpu temperatūras uzstādījumus siltummezgla vadības blokā naktīs, nedēļas nogalēs un brīvdienās.
KM | Apkures sistēmas optimizēšana | siltumenerģija |  |  | 2022./2023.gada apkures sezonā prognozēts atteikties no telpu 37,30 m² platībā lietošanas, kas dotu iespēju samazināt nomāto platību par 7,22 %, kas ļauj prognozēt ietekmi uz maksājumu par siltumenerģiju norādītajā periodā samazinājumu. Tiks veikta darbinieku izvietošanas optimizēšana, tos pēc iespējas izvietojot pēc iespējas mazāk telpās.
KM | Apkures sistēmas optimizēšana | siltumenerģija |  | 10.5 | Pārejot no 01.10.2022. 90% darbinieku uz attālināto darba režīmu, koplietošanas telpās un neizmantotajos kabinetos apkure tiks samazināta līdz tehniski iespējamajam līmenim. Darba telpu samazināšana, atsakoties no 2 darba telpām, par 51 m2
KM | Apkures sistēmas optimizēšana | siltumenerģija |  |  | Neraugoties uz darbinieku skaita pieaugumu, tiek saglabāts esošais darba telpu apjoms, un darbs plānots daļēji attālināti.
KM | Apkures sistēmas optimizēšana | siltumenerģija |  |  | Ieplānot studiju procesu un vispārīgā personāla darbu, samazinot uzturēšanos LKA ēkās, vienu dienu nedēļā ieplānot tikai attālinātā darba vai mācību režīmā un tajā laikā samazināt gaisa temperatūru telpās. Ikdienā samazināt telpās gaisa temperatūru, MK 359 noteikumos noteikto temperatūru intervāla robežās. Plānotais patēriņš pārsniedz iepriekšējā pārskata perioda patēriņa datus, jo Covid – 19 ierobežojumu dēļ lielākā studiju procesa daļa tika organizēta attālinātā režīmā.
KM | Apkures sistēmas optimizēšana | siltumenerģija |  | 90 | Tiks pārprogrammēta siltumpadeve no augstākas uz mērenu atbilstoši telpu noslogotības režīmiem/laikiem. Koplietošanas telpās un neizmantotajos kabinetos apkure tiks samazināta līdz tehniski iespējamajam līmenim. Tiks pārplānoti, organizēti koncertsarīkojumi, Meistarklases, konferences atbilstošu mērogu zālēs, telpās no lielākām uz mazākām. Nomainīti lielgabarīta vecie logi pret 3kāršiem PVC pakešu logiem kāpņu laukumos 4 stāvos. Visu ieejas/izejas durvju un logu tehniskā apsekošana, profilakses (gumiju iestrādes). Notiks darbinieku informēšana par siltuma alokatoru, siltuma regulētāju aktīvāku izmantošanu, apkures nogriešanu telpu vēdināšanas laikā uc.
KM | Apkures sistēmas optimizēšana | siltumenerģija |  |  | Plānota vienas ēkas ieziemošana. Apkures temperatūras samazināšana par 1 -2 grādiem visās ēkās. Pārvaldībā esošajā ēkā veikt tehniskus apkures sistēmas, elektrosistēmas uzlabojumus, lai panāktu ēkas energoefektivitāti. Apkures samazināšana koplietošanas telpās. Iespēju robežās termoregulatoru uzstādīšanu apkures sistēmām.
KM | Apkures sistēmas optimizēšana | siltumenerģija |  |  | Skolas telpās apkures sezonas laikā gaisa temperatūra jau visas iepriekšējās sezonas ir samazināta līdz 18 grādiem (vairāk gaisa temperatūru samazināt nevaram, jo spēlējot instrumentus skolēniem salst rokas un tā ir atbilstoša skolas higiēnas prasībām)
KM | Apkures sistēmas optimizēšana | siltumenerģija |  |  | Laika posmā no 20.00.-7.00. tiks samazināta apkure par 1-2 grādiem.
KM | Apkures sistēmas optimizēšana | siltumenerģija |  | 46 | Apkures temperatūras samazināšana par 1 grādu. Koplietošanas telpās un neizmantotajos kabinetos apkure tiks samazināta līdz tehniskie iespējamajam līmenim. Jau šobrīd esošā apkures taupības režīma palielināšana piektdienās un attālinātā darba laikā (1 vai 2 nedēļas janvārī un februārī) Notiks darbinieku informēšana par siltuma regulētāju aktīvāku izmantošanu
KM | Apkures sistēmas optimizēšana | siltumenerģija |  |  | Koplietošanas telpās samazināsim apkuri līdz tehniski iespējamajam līmenim. Pārskatīsim un optimizēsim telpu lietošanas laiku grafikus. Informēsim darbiniekus un izglītojamos kā pareizi veikt telpu vēdināšanu. Informēsim darbiniekus un izglītojamos par siltuma regulētāju aktīvāku izmantošanu, apkures samazināšanu telpu vēdināšanas laikā uc. Tiks veiktas ēkas apkures sistēmas cauruļvadu siltinājuma pārbaude un nepieciešamības gadījumā siltinājuma atjaunošana. Tiks meklēti iespējamie risinājumi ēku bēniņu papildus siltināšanai. Tiks pārbaudīti blīvējumi visiem logiem un durvīm. Nepieciešamības gadījumā novērsīsim atklātos defektus.
KM | Apkures sistēmas optimizēšana | siltumenerģija |  | 1 | Samazināt siltuma temperatūru tehniskajās telpās, izņemot klases telpas, apkures sezonas laikā līdz 18 grādiem. Koplietošanas telpās un neizmantotajos kabinetos apkuri samazināt līdz tehniskie iespējamajam līmenim. Tiks veikta darbinieku izvietošanas optimizēšana, tos pēc iespējas izvietojot pēc iespējas mazāk telpās.
KM | Apkures sistēmas optimizēšana | siltumenerģija |  |  | pazemināt siltummezglā “dienas” un „nakts” temperatūras režīmu no 1-2*C, bet ne mazāk, kā par šobrīd normatīvajos aktos noteikto. aktivizēt siltumapgādes vadības automātikā „holiday” režīmu – izdalot dienas, kad dažādu iemeslu dēļ mācību iestāde ir slēgta.
KM | Apkures sistēmas optimizēšana | siltumenerģija |  | 19.88 | Samazināt gaisa temperatūru un mākslīgā apgaismojuma līmeni dienesta viesnīcā līdz MK Nr.610 noteiktajam minimumam, kas dos ap 4% ietaupījumu.
EM | Siltumapgādes sistēmas efektivitātes paaugstināšana | Siltumenerģija (apkure un karstā ūdens apgāde) |  | 105 | Tiks uzstādīta siltummezgla automātiskās vadības sistēma, apkures jaudas automātiskās regulācijas ietvaros apkures jaudu piesaistot pie āra gaisa temperatūras un telpu noslodzes: diennakts ietvaros (pie iestādes darba laika un ārpus iestādes darba laika režīma), kā arī mēneša ietvaros (pie darbdienu, brīvdienu un svētku dienu režīma) tiktu nodrošināts, ka apkures sistēma automātiski samazina apkures jaudu visai ēkai un karstā ūdens sagatavošanai ārpus iestādes darba laika. Katram apkures sistēmas lokam tiks uzstādīti temperatūras devēji un apkures stāvvadiem (pieejamā finansējuma ietvaros) uzstādīti balansēšanas vārsti, nodrošinot iespēju katram siltumapgādes stāvvadam uzstādīt atsevišķu apkures jaudu (atkarībā no telpu noslodzes un siltuma zudumiem telpās, kuras ir piesaistītas attiecīgajam stāvvadam). Koplietošanas telpās, tehniskajās telpās un neizmantotajos kabinetos apkure tiks samazināta līdz tehniski iespējamajam līmenim. Tiks veikta darbinieku izvietošanas optimizēšana, tos pēc iespējas izvietojot pēc iespējas mazāk telpās. Notiks darbinieku informēšana par siltuma, siltuma regulētāju aktīvāku izmantošanu, apkures nogriešanu telpu vēdināšanas laikā uc.
EM | Apkures sistēmas optimizēšana | Siltumenerģija |  | 30 | Apkures temperatūras samazināšana koplietošanas telpās līdz tehniski iespējamajam līmenim (16°C). Apkures temperatūras samazināšana līdz tehniski iespējamajam līmenim (16°C) ārpus noteiktā darba laika.
EM | Apkures temperatūras samazinājums | siltumererģija |  | 64 | Ikdienā apsildāmo telpu temperatūra tiks samazināta par 1 grādu. Ārpus darba laika (naktīs un brīvdienās) tiks samazināta temperatūra par 3 grādiem.
EM | Apkures sistēmu lietojuma optimizēšana | Siltumenerģija |  | 92 | Apkures temperatūras samazināšana, uzturot minimālās temperatūras, norādītās Latvijas normatīvajos aktos ( MK noteikumi Nr.359, 28.04.2009.). apkures režīmu pārskatīšana (temperatūras samazinājums brīvdienās un svētku dienās, koplietošanas telpās, noliktavās, garāžās un darbnīcās, neizmantotās telpās, t.sk. apkures sistēmu atslēgšanu). Darbinieku izvietošanas optimizēšana, tos izvietojot pēc iespējas mazāk telpās, t.sk. bāzu slēgšana un nekustamā īpašuma atbrīvošana un nodošana atsavināšanai. Siltummezglu un apkures sistēmu attālinātā centralizēta regulēšana. Darbinieku informēšana/apmācība par enerģijas taupīšanas pasākumiem
EM | Apkures sistēmas optimizēšana | Siltumenerģija |  | 455.5 | Apkures radiatoru mehānisko termoregulatoru nomaiņa pret elektroniskajiem programmējamiem termoregulatoriem. Elektronisko programmējamo termoregulatoru darbības regulēšana atbilstoši optimālajam režīmam. Koplietošanas telpās un neizmantotajos kabinetos apkure tiks samazināta līdz tehniskie iespējamajam līmenim. Termoregulatoru bloķēšana, tos neļaujot pagriezt vairāk par noteiktu līmeni, apkures regulēšana telpu vēdināšanas laikā u.c. Apkures temperatūru samazināšana kabinetos par 2 grādiem.
EM | Apkures sistēmas optimizēšana | siltumenerģija |  |  | Koplietošanas telpās un neizmantotajos kabinetos apkure tiks samazināta līdz tehniskie iespējamajam līmenim. Tiks nodrošināta nodarbināto attālināta strādāšana. Karstā ūdens atslēgšana
EM | Apkures temperatūras samazinājums | siltumenerģija |  | 4 | Tiks atbalstīta biroja telpu iznomātāja (LNMC) realizētā energoresursu taupīšanas politika un īstenotie pasākumi.
EM | Apkures temperatūras samazinājums | siltumererģija |  | 22 | Ikdienā apsildāmo telpu temperatūra tiks samazināta par 1 grādu. Ārpus darba laika (naktīs un brīvdienās) tiks samazināta temperatūra par 3 grādiem.
EM | Apkures sistēmas optimizēšana | siltumenerģija |  | 150 | Koplietošanas telpās un neizmantotajos kabinetos apkure tiks samazināta līdz tehniskie iespējamajam līmenim. Darbnīcās tiks uzstādīti iekštelpu temperatūras sensori. Darbnīcās kur atrodas personāls, k/ū pieslēgts tikai, kad nepieciešams lietošanai. Darbnīcas vai telpas kuras netiek izmantotas, lai neaizsaltu ūdens vads telpu temperatūra tiks ieregulēta 8-10*C. Apkures temperatūras samazināšana par 1-2 grādiem, uzturot minimālās Latvijas normatīvajos aktos norādītās temperatūras. Apkures temperatūras samazināšana ne-darba laikā. Organizatoriskie pasākumi, darbinieku informēšana par taupīšanas pasākumiem un informatīvu uzlīmju vai izdruku izvietošana ar atgādinājumu taupīt.
EM | Optimizēts energoresursu patēriņa apjoms | siltumenerģija |  | 116 | Darbinieki apkures sezonā pēc iespējas tiks izvietoti ēkas centrālajā daļā. Darba laikā tiks samazināta apkures temperatūra par 2°C, nodrošinot minimālās Latvijas normatīvajos aktos norādītās temperatūras. Tiks samazināta apkures temperatūra darba dienās ārpus darba laika un brīvdienās. Notiks darbinieku informēšana par siltuma regulētāju aktīvāku izmantošanu, apkures nogriešanu telpu vēdināšanas laikā.
EM | Apkures sistēmas optimizēšana | siltumenerģija |  |  | Koplietošanas telpās un neizmantotajos kabinetos apkure tiks samazināta līdz tehniskie iespējamajam līmenim. Tiks veikta darbinieku izvietošanas optimizēšana, tos pēc iespējas izvietojot pēc iespējas mazāk telpās. Notiks darbinieku informēšana par siltuma regulētāju aktīvāku izmantošanu, apkures nogriešanu telpu vēdināšanas laikā u.c.
EM | Optimizēts energoresursu patēriņa apjoms | siltumenerģija |  | 100 | Darba laikā tiks samazināta apkures temperatūra par 2 grādiem, nodrošinot minimālās Latvijas normatīvajos aktos norādītās temperatūras. Tiks uzstādīts siltummezglā viedais siltumregulators un samazināta apkures temperatūra darba dienās ārpus darba laika un brīvdienās. Notiks darbinieku informēšana par siltuma regulētāju aktīvāku izmantošanu, apkures atslēgšanu telpu vēdināšanas laikā.
| KOPĀ |  |  | 28543.879
| % pret 2021.-2020.g. |  |  | 7.514%
ELEKTROENERĢIJA
ĀM | Ventilācijas sistēmas | Elektroenerģija |  |  | Ventilācijas sistēmu darbības parametru uzraudzība un kontrole, nodrošinot sistēmu darbību atbilstoši aktuālajam telpu izmantošanas grafikam.
ĀM | Apsildes un dzesēšanas sistēmas | Elektroenerģija |  |  | Apsildes un dzesēšanas iekārtu samazināšana vai pilnīga atslēgšana ēku vējtveros (ja nepieciešams, saglabājot pret aizsalšanas funkciju).
ĀM | Teritorijas apgaismojums | Elektroenerģija |  |  | Fasādes apgaismojuma atslēgšana.
ĀM | Biroja tehnika | Elektroenerģija |  |  | Elektroierīču (monitori, ūdens aparāti u.c. ) un apgaismojuma izslēgšana, kad nelieto.
ĀM | Elektroierīču izmantošana | Elektroenerģija |  |  | Aicinājums lietotājus samazināt elektroierīču un apgaismojuma izmantošanu tarifu maksimuma stundās.
ĀM | Neizmantoto telpu apgaismojums | Elektroenerģija |  |  | Fankoilu manuāla vadīšana, neizmantotajās konferenču un sanāksmju zāles ieslēgt/izslēgt pēc nepieciešamības.
ZM | Apgaismes sistēmas optimizēšana | Elektroenerģija |  |  | Turpināsim pāreju uz LED apgaismojumu. Notiks darbinieku informēšana par lietderīgu un efektīvu apgaismojuma izmantošanu.
ZM | Elektroenerģijas patēriņa optimizēšana 5%-10% plānotajam ietaupījumam | Elektroenerģija |  | 3.546 | Nomāto vai īpašumā esošo telpu platību skaita samazināšana. Maksimāli strādāt attālināti. Āra apgaismojums netiks ieslēgts. Ikdienā regulāri nelietojamas elektrotehnikas atslēgšana no tīkla. Pārtikas uzglabāšanas un ēdienu pagatavošanas izmantošanas optimizācija – ūdens aparātu, neizmantoto ledusskapju, ūdens uzsildīšanas iekārtu (tējkannu), ēdiena uzsildīšanas vai pagatavošana iekārtu atvienošana no elektroenerģijas tīkla, ledusskapju izmantošanas optimizācija uc.
ZM | Energoefektīvās dzīvnieku identifikācijas līdzekļu apdrukas iekārtas iegāde | Elektroenerģija |  | 3 | Prioritāro pasākumu ietvaros tiks iegādāta jauna, energoefektīva dzīvnieku identifikācijas līdzekļu apdrukas iekārta
ZM |  | Elektroenerģija |  | 9 | Strādāšana Remote desktop tiks aizstāta ar VPN tādējādi nebūs nepieciešams darbināt darba stacijas ofisa telpās. Tiks izņemti no apgrozības elektriskie sildītāji. Energoefektīvu gaismas objektu lietošana. Darbinieku instruēšana par nepieciešamību izslēgt aiz sevis apgaismojumu. Struktūrvienības tiks nodrošināta tikai viena multifunkcionālā iekārta
ZM | Elektroierīču izmantošanas optimizācija | Elektroenerģija |  | 10.482 | Tiks veikts printeru, skeneru uc. ikdienā regulāri nelietojamas tehnikas atslēgšana no tīkla. tiks veikta ūdens sildītāju (boileru) atslēgšana tualetēs. Nākotnē iespējama lifta izmantošanas atslēgšana, atstājot tikai kravas liftu. Tiks ierobežota gaisa kondicionētāju lietošana, kā arī sildītāju lietošana. stāvos, kur ir vismazāk darbinieku, tiks atslēgta dzeramā ūdens atvēsināšanas/sildīšanas iespēja. Tiks veikta ledusskapju izmantošanas optimizācija
ZM | Saules paneļu ekspluatācija | Elektroenerģija |  | 16 | Gada laikā saražotā elektroenerģija divos uzņēmuma objektos
ZM | Elektrosistēmas lietošana | Elektroenerģija |  | 30 | Elektroierīču un apgaismojuma izmantošanas samazināšana tarifu maksimuma stundās. Visu elektroierīču (biroja tehnikas) un apgaismojuma izslēgšana, kad tās netiek lietotas un pilnīga atslēgšana no tīkla ārpus darba laika. Fasādes apgaismojuma atslēgšana (ja tās ir iespējams). Stāvvietu un teritoriju apgaismojuma darbības laika kontrole, ar iespējamo samazinājumu. Darbinieku informēšana par elektroenerģijas kontroli un izmantošanas nepieciešamību.
ZM | Elektroenerģijas izmaksu samazināšana | Elektroenerģija |  | 4 | Tiek meklētas iespējas uzstādīt saules baterijas, lai nodrošinātu gan pētījumus dārzkopībā, gan DI apgādi ar elektroenerģiju. Būtiski palielinoties biržas cenai, uz dažām stundām institūta elektroapgādes nodrošināšana tiek veikta izmantojot ģeneratorus. Gaisa kondicionēšana netiek veikta kabinetos, bet tikai laboratorijās, siltumnīcās, kurās notiek pētījumi, telpās, kurās tiek glabāti svaigie augļi utml. Biroja tehnika tiek dienas beigās atslēgta no tīkla.
ZM | Elektroenerģijas patēriņa optimizācija | Elektroenerģija |  | 36 | Fasādes apgaismojuma atslēgšana (arī diennakts tumšajā laikā). Printeru, skeneru uc. ikdienā regulāri nelietojamas tehnikas atslēgšana no tīkla;
ZM | Elektroenerģijas patēriņa optimizācija | Elektroenerģija |  |  | Institūts veic projektēšanu saules bateriju izstādīšanai zivju audzētavā “Tome” ar kopējo jaudu 70kW. Sadarbībā ar A/S “Sadales tīkls” tiek veikta elektroenerģijas patēriņa pieslēguma jaudu korekcijas, diennakts elektropatēriņa datu analīze, zivju audzētavu ūdenssūkņu nomaiņa pret jauniem, ar lielāku lietderības koeficientu, kā arī frekvenču pārveidotāju uzstādīšanu elektromotoriem.
VM | Elektroenerģijas patēriņa optimizēšana | elektroenerģija |  | 10.75 | No telpām M.Klijānu 5 uz telpām Brīvības 72/1 plānots pārcelt vienu struktūrvienību un vienu tiešās padotības iestādi. Brīvdienās un naktīs atslēgt gaisa dzesēšanas iekārtas tajās telpās/ēkās, kuras naktīs un brīvdienās neizmanto. Āra apgaismojuma pārkomutācija veidojot 2 paralēlas apgaismojuma barošanas ķēdes, kas ļaus izmantot katru otro apgaismes ķermeni, vai izmantot pilnu apgaismojumu. Apgaismojuma nomaiņa uz viedajiem LED risinājumiem. Pakāpeniska serveru nomaiņa, ņemot vērā to energopatēriņu. Saules paneļu uzstādīšana. Elektroslodzes samazināšana uz 12 mēnešiem. Sadales tīklu pakalpojuma S-8 0,4 kV kopnes ar drošinātāju 801A un lielāku, Sadales tīklu pakalpojuma S-8 6-20kV līnijas jaudas samazināšana uz fiksētu periodu. Tiek veikta ventilācijas iekārtu darbības programmēšana (dienas, nakts režīmā), kur tehniski tas ir iespējams. Operāciju zāles aprīkosim ar klātbūtnes sensoriem, lai to nelietošanas laikā tiktu atslēgts apgaismojums un samazināta ventilācijas sistēmas darbība. Pāreja uz LED ielas apgaismojumu. Atteikšanās no rekuperācijas ventilācijas sistēmās. Reglamentēts ventilācijas sistēmu darbības laiks. Virtuves aprīkojuma izmantošanas grafika optimizācija. Siltummezglu elementu nomaiņa uz energoefektīvākiem (plānots 6 siltumsūkņi).
VARAM | Elektroenerģijas patēriņa samazināšana | elektroenerģija |  | 67 | jumtu un noteku apsildes kabeļu darbības kontrole, nepieļaujot to nepamatotu ieslēgšanu; fasādes apgaismojuma atslēgšana (pilnīga vai nakts stundās 23:00-6:00); stāvvietu un teritoriju apgaismojuma darbības laika kontrole, ja iespējams, samazināšana; visu elektroierīču (biroja tehnikas) un apgaismojuma izslēgšana, kad tās netiek lietotas un pilnīga atslēgšana no tīkla ārpus darba laika; elektroierīču un apgaismojuma izmantošanas samazināšana tarifu maksimuma stundās; uzlabota elektroenerģijas pieslēgumu jaudas izmantošanas efektivitāte, tas ir, izanalizējot vēsturiskos datus, tiks izvērtētas esošo rezervēto pieslēgumu jaudas ar iespēju tās samazināt; elektrisko karstā ūdens tilpuma sildītāju pilnīga atslēgšana vai aprīkošana ar laika slēdžiem, kas atslēdz karstā ūdens uzsildi ārpus darba laika un brīvdienās; klātienes sanāksmju samazināšana/optimizēšana, pēc iespējas vairāk piedaloties sanāksmēs tiešsaistē; liftu darbības ierobežošana – darbinieki liftus izmanto tikai tad, ja ir jāpārvieto kravas; ēkās, kurās ir uzstādītas kombinētās dzesēšanas-sildīšanas sistēmas, izvērtēt to izmantošanu telpu apsildei siltumsūkņu režīmā, ņemot vērā šo sistēmu efektivitātes rādītājus konkrētos āra apstākļos, elektroenerģijas tarifus un vietējās siltumapgādes tarifus;
TM | Samazināts elektroenerģijas patēriņš |  |  | 3.8 | Tiks atslēgts ēkas ārējais apgaismojums, no tīkla atvienota neizmantotā datortehnika, vairākas ūdens filtrēšanas iekārtas un ledusskapji, samazināts spuldžu skaits gaiteņos, samazināsim lifta izmantošanas iespēju. Tiesu administrācijā attālināti darba pienākumus veic aptuveni 40% nodarbināto, līdz ar to jau šobrīd līdz ar to jau šobrīd elektroenerģijas patēriņš ir būtiski samazināts.
TM | Samazināts elektroenerģijas patēriņš |  |  |  | Tiesu ēku iznomātājiem ir uzrakstīta vēstule ar lūgumu sniegt priekšlikumus energoefektivitātes uzlabošanai un energoresursu patēriņa samazināšanai. Pēc priekšlikumu saņemšanas ar tiesu priekšsēdētājiem tiks risināts jautājums par iespējamiem un tiesai pieņemamiem pasākumiem.
TM | Optimizēta elektroenerģijas izmantošana |  |  |  | Tiks veikta nodarbināto izvietošanas optimizēšana, izvietojot tos mazāk telpās. Ikdienā regulāri nelietojamās biroja tehnikas atslēgšana no tīkla - printeri, skeneri u.c. Ēdienu pagatavošanas iekārtu optimizēšana - ūdens aparātu, tējkannu un mikroviļņu krāsniņu atvienošana no elektroenerģijas tīkla.
TM | Elektroenerģijas patēriņa samazināšana |  |  | 2 | Teritorijas apgaismojums tiek nodrošināts ar LED spuldzēm, koplietošanas telpās 90% ir nomainītas no kvēldiega spuldzēm uz LED spuldzēm, gaiteņos tiks ieslēgts 1/2 no apgaismojuma. Sadzīves elektrotehnika tiks atslēgta no elektrotīkla, laikā kad netiek lietota. Karstā ūdens sildītāji tiks darbināti ekonomiskajā režīmā. Birojā lielākais elektroenerģijas patēriņš ir ekspertīžu iekārtām. Ekspertīžu iekārtām ir jānodrošina nepārtraukta darbība un arī telpas temperatūras uzturēšana ar gaisa kondicionieriem, iekārtas, kurām lietošanas noteikumi nenosaka nepārtrauktu darbību, tiek ieslēgtas uz ekspertīžu veikšanas laiku.
TM | Elektroenerģijas patēriņa samazināšana |  |  |  | Enerģijas patēriņa samazināšana īstenojot sistemātiskus pasākumus nevajadzīgā apgaismojuma izslēgšanai un citu elektroenerģiju patērējošo avotu darbības pārvaldībai, piemēram, veicot pilnīgu datortehnikas izslēgšanu katras darba dienas beigās
TM | Sadzīves elektroiekārtu racionālā izmantošana vai aizlieguma noteikšana |  |  | 12.4 | Elektrisko gaisa sildītāju izmantošanas aizliegums; Mazās sadzīves tehnikas izmantošana tikai koplietojamās telpas (mikroviļnu krāsns, tējkannas, radio uztvērēji, ventilatori u.c. elektroiekārtas); Elektroiekārtu izmantošanas aizliegums gaidīšanas jeb Standby režīmā
TM | Apgaismojuma līmeņa optimizēšana |  |  | 186 | Apgaismojuma līmeņa samazināšana ēku koplietošanas vestibilos, kāpņu telpās un koridoros; Aizliegtās teritorijas apgaismojuma optimizācija; Izmantoto administrācijas telpu skaita samazinājums vai optimizācija
TM | Hibernācija |  |  | 3 | Sadarbībā ar Tiesu namu aģentūru visai Dienesta datortehnikai noteikts vienots process enerģijas taupīšanai. Iemigšanas laiks 20 minūtes pēc pēdējās lietotāja darbības. Hibernācija 40 minūtes no iemigšanas uzsākšanas vai 1 stunda no pēdējās lietotāja darbības darba stacijā.
TM | Elektronerģijas izmantošana tikai nepieciešamjā minimālajā apjomā |  |  | 7 | Sadarbībā ar telpu iznomātājiem tiks uzstādīti kustību detektori koplietošanās telpās. Elektroenerģijas taupīšana darba kabinetos - ieslēgt gaismu atrodoties telpās un izslēgt to ejot prom un neatrodoties telpās.
TM | Ikdienā nelietotas tehnikas atslēgšana no tīkla |  |  | 3 | Printeru, skeneru un citas ikdienā regulāri nelietojamas tehnikas atslēgšana no tīkla, drukas iekārtu izmantošanas optimizācija - drukājot dokumentus tikai vienā printerī. Pārtikas uzglabāšanas un ēdienu uzsildīšanas optimizācija – neizmantoto ledusskapju, ūdens uzsildīšanas iekārtu (tējkannu), ēdiena uzsildīšanas iekārtu atvienošana no elektroenerģijas tīkla u.c.
TM | Sarunas ar iznomātājiem par energoefektivitātes pasākumiem |  |  |  | Dienests sagatavoja un nosūtīja vēstuli nomas objektu īpašniekiem par ēku energoefektivitāti – relatīvi nepieciešamais enerģijas daudzums, kas raksturo konkrētās ēkas apkurei, ventilācijai, dzesēšanai, apgaismojumam un karstā ūdens apgādei nepieciešamās enerģijas patēriņu ēkas tipam raksturīgos ekspluatācijas apstākļos. Balstoties uz iznomātāju sniegtajām atbildēm Dienests redzēs, kādi vēl energoresursu taupības pasākumi varētu tikt īstenoti katrā no objektiem.
TM | Attālināts darbs |  |  | 10 | Jau šobrīd Dienestā ir iespēja strādāt attālināti, ko nodarbinātie aktīvi izmanto. Tomēr vēlreiz tiks aktualizēts jautājums par attālinātā darba iespēju Dienestā.
TM | Darba telpu izmantošanas optimizācija |  |  | 10 | Darba telpu izmantošanas optimizācija, izskatot iespēju nomato telpu platību samazināšanu. Mainīt dienasgaismas lampas pret led paneļiem.
TM | Pasākumi elekroenerģijas izmantošanā |  |  |  | Nodarbinātie pastiprināti seko līdzi apgaismojuma izmantošanai, īpašu vērību pievēršot koplietošanas telpu apgaismojumam, elektroierīču izmantošanai, to izslēgšanai. Esam nosūtījuši vēstuli apsaimniekotājam, ar lūgumu, lai iestādē tiktu nomainītas spuldzes uz LED ekonomiskajām spuldzēm. Vēršam uzmanību, ka Maksātnespējas kontroles dienests turpina stacionāro datoru nomaiņu pret portatīvajiem datoriem. Nomainot nodarbinātajiem datortehniku, prognozēts elektroenerģijas patēriņa samazinājums, jo vairs nebūs nepieciešams turēt nepārtraukti ieslēgtu stacionāro datortehniku nodarbināto piekļuves nodrošināšanai tieslietu resora tīklam.
TM | Darba telpu izmantošanas optimizācija |  |  | 71.4 | Pēc iespējas ātrāk (vēlams jau šoruden) pārcelties uz mazākām biroja telpām. Pašlaik centrs plāno pārvākties uz biroja telpām, kas ir par 300 m2 mazākas par pašreizējām. Jaunajās telpās plānots: – gaitenī ierīkot gaismas ar sensoru; – lietot tehniskās telpas kondicionieri pēc iespējas taupīgākā režīmā, naktīs izslēgt; – lai mazinātu saules siltumslodzi tehniskajā telpā, izolēt tās logus ar atstarojošu, gaismnecaurlaidīgu materiālu; – pakāpeniski mainīt dienasgaismas apgaismojumu no gāzizlādes spuldzēm uz LED; – nomainīt visus darbinieku datorus pret portatīvajiem, lai pilnībā atbrīvotos no stacionārajām darbstacijām; – optimizēt un samazināt tehnisko iekārtu skaitu (datori, kas nodrošina lokālo tīklu darbību – printeru tīkls, ieejas durvju sistēma utt.); – atgādināt gan mutiski, gan ar informatīviem plakātiņiem to, ka aizejot ir jāizslēdz gaisma.
TM | Ikdienā nelietotas tehnikas atslēgšana no tīkla; elektronerģijas izmantošana tikai nepieciešamjā minimālajā apjomā |  |  |  | Visā ēkā ir 100% LED apgaismojums, koplietošanas telpās ieviesta dežūrgaisma, modernizēta kondicionēšanas un centrālapkures sistēma, ieviesta ventilācija ar rekuperatoru. DVI telpās pilnībā nomainīta elektroinstalācijas sistēma. Tiek risināts jautājums par uzstādīto saules bateriju pieslēgšanu kopējam elektrotīklam. Printeru, skeneru u.c. ikdienā regulāri nelietojamas tehnikas atslēgšana no tīkla. Pārtikas uzglabāšanas un ēdienu pagatavošanas izmantošanas optimizācija – ūdens aparātu, neizmantoto ledusskapju, ūdens uzsildīšanas iekārtu (tējkannu), ēdiena uzsildīšanas vai pagatavošana iekārtu atvienošana no elektroenerģijas tīkla, ledusskapju izmantošanas optimizācija u.c. Elektroenerģijas izmantošana minimālā apmērā - izslēgt/ieslēgt gaismu atrodoties/neatrodoties telpā.
TM | Serveru pārcelšana uz LVRTC; Optimizēsim biroja funkcionālo iekārtu izmantošanu; Saldus un Talsu klientu apkalpošanas cnetros plānots samazināt nomājamo platību; Samazinātas telpu platības Cēsu birojā. |  |  | 22.268 | 2023.gada sākumā plānots pārcelt datu serverus no februāra uz vienoto datu telpu LVRTC, kur ir efektīvāka dzesēšanas sistēma, kā rezultātā samazinās elektroenerģijas patēriņš. Ietaupījums būs par 3 mēnešu patēriņu apkures periodā. Tiks optimizēts multifunkcionālo drukas iekārtu izvietojums, samazinot to skaitu darbinieku kabinetos, pārvietojot iekārtas uz koplietošanas telpām. Saldus un Talsu KAC plānots pāriet no divām telpām uz vienu; Ar 2022.gada aprīli samazinātas telpu platības Cēsu birojā par 300m2 VZD pārsvarā visas telpas nomā no Tiesu namu aģentūras, kura sniedza atbildi, ka prognozēt elektroenerģijas cenu nav iespējams, jo to nosaka atbilstoši cenai biržā Nord Pool SPOT Latvijas reģionā. Jaunajos iepirkumos VZD pievērsīs uzmanību telpu energoefektivitātei
TM | Pasākumi lelektroenerģijas taupīšanā |  |  |  | Nelietot kondicionierus un elektriskos sildītājus. neizmantoto ledusskapju atvienošana. Ikdienā regulāri nelietojamās tehnikas atslēgšana no tīkla. Vienotajā Informāciju tehnoloģiju tīklā saslēgtās tehnikas atslēgšana uz brīvdienām
TM | Darbstaciju skaita samazināšana |  |  | 3 | Pāreja uz virtuālām darbstacijām (līdz 80% no kopējā darbstaciju skaita)
TM | Elektroiekārtu optimizācija, telpu samazināšana |  |  | 4.115 | Tiek pārskatīts to iekārtu skaits, kuras ikdienā pieslēgtas pie elektrotīkla gaidīšanas režīmā, optimizējot to skaitu. Ar darbiniekiem tiek pārrunāts par elektrības taupīšanas paradumiem (tostarp sildierīču izmantošana aukstajā laikā) Šobrīd samazināta telpu platība par 21% (-289,51m2), taču ņemot vērā prognozēto elektroenerģijas cenu tas nerada kopēju ietaupījumu apkures sezonas laikā
AiM | Elektroenerģijas lietošanas optimizācija | Elektroenerģija |  |  | Tiks organizēta apgaismojuma optimizēšana, realizējot luminiscējošo spuldžu pakāpenisku nomaiņu uz LED spuldzēm, kā arī ieviešot sensora tipa LED apgaismojumu koplietošanas telpās.
IeM | Elektroenerģijas taupīšana | elektroenerģija |  | 2302 | pārskatīt esošo apgaismojumu, un, ja iespējams, atslēgt to, kas nav nepieciešams amata pienākumu veikšanai vai arī samazināt tā intensitāti līdz minimāli pieļaujamajam līmenim (īpaši koplietošanas telpām, sanitārajām telpām, sanāksmju zālēm u.tml); vērtēt iespēju vai arī pie izdegšanas aizstāt kvēlspuldzes un vecās dienasgaismas lampas ar energoefektīvām; vērtēt iespēju kāpņutelpas un citas reti lietojamas telpas aprīkot ar kustību sensoriem, rūpīgi sekot līdzi, ka tiek vai izslēgts apgaismojums un elektroierīces laikā, kad netiek izmantotas; fasādes apgaismojuma atslēgšana (arī diennakts tumšajā laikā) ne tikai attiecībā uz tās izgaismošanu, bet arī attiecībā uz apgaismojumu pie ieejām; samazināt vai neveikt āra teritoriju (stāvlaukumu) apgaismošanu; izvērtēt avārijas un dežūrapgaismojuma lietošanu; atslēgt liftus, izmantot tos tikai izņēmuma gadījumā (piemēram, kravas pārvietošanai vai personu izmantošanai ar kustības traucējumiem); neveikt telpu apsildi ar elektriskajām sildierīcēm, ja telpā ir amata pienākumu veikšanai atbilstošs mikroklimats; pārliecināties, vai gaisa ventilācijas vai dzesēšanas sistēmas darbības režīms iestatīts tā, ka tā darbojas tikai nodarbināto darba laikā vai ieslēdzas ne agrāk kā 1 stundu pirms darba laika sākuma (ja iespējams); telpās, kurās ir centralizēta gaisa dzesēšanas sistēma, paaugstināt dzesēšanas temperatūru darba laikā (vismaz līdz 23°) un vēl vairāk ārpus darba laika (līdz 25°); rūpīgi sekot līdzi, ka printeri, skeneri u.c. ikdienā lietojama tehnika tiek atslēgta no tīkla pēc darba laika beigām. Samazināt individuālo drukas iekārtu skaitu. Elektroniskā dokumentu aprite
VK | Elektoenerģijas patēriņa samazinājums | Elektoenerģija |  | 100 | Darbinieku klātienes apmeklējuma samazinājums. Kondicionēšanas sistēmu dzesēšanas/sildīšanas darbības atslēgšana. Tiek saglabāta sistēmu darbība serveru telpu dzesēšanai. Ziemas sala laikā servera telpas logu atvēršanu vēdināšanas režīmā. Visu biroja iekārtu atslēgšana nedēļas nogalē, kas atrodas gaidstāves režīmā.
LM | Elektroenerģijas optimizēšana | elektroenerģija |  | 24.541 | Samazinot nomāto darba telpu plātību, tiks veikta darbinieku izvietošanas optimizēšana, nodrošinot telpu 100% noslogotību. Tiks veikti energoresursu taupības pasākumi visos aģentūras objektos, piem., telpu apgaismojuma nomaiņa pret LED apgaismojumu, dežūrapgaismojuma samazināšana, liftu atslēgšana, sadzīves tehnikas un biroja tehnikas atslēgšana brīvdienās, ledusskapju izmantošanas samazināšana, ventilācijas sistēmu jaudas samazināšana u.c.
LM | Elektrības izmantošanas optimizēšana | elektroenerģija |  |  | VDI plāno informēt nodarbinātos par elektrotaupības pasākumiem, ņemot vērā kompetento iestāžu un organizāciju ieteikumus.
LM | Elektroenerģijas optimizēšana | elektroenerģija |  | 70 | Elektrisko sildītāju un ventilatoru izņemšana no visām telpām. Katrā objektā atbilstoši tehniskajām iespējām, ventilācijas sistēmas optimizēšana, ieregulējot atbilstošus režīmus dažādos diennakts laikos, ņemot vērā telpu izmantošanas mērķi (piem. veļas māja, ēdnīca, dienesta viesnīca, servertelpa u.c.). Darbinieku informēšana par energoefektivitātes un taupības pasākumu ievērošanu savās ikdienas gaitās, t.sk. elektrības izslēgšana, izejot no kabineta, ūdens vārīšana tējkannā tikai tik, cik nepieciešams, neizmantoto ledusskapju atslēgšana no tīkla u.c. Par 50% samazināt ārtelpu teritorijas apgaismojumu diennakts tumšajā laikā. Nestrādājot ar datoru, kā arī beidzot darbu, izslēgt monitoru. Karstā ūdens sildīšanas termosu izņemšana no koplietošanas telpām, jo pašlaik tie atrodas pastāvīgā sildīšanas režīmā 24/7, pārejot uz iepriekšējo sistēmu, kad diennakts aprūpētāji uzvāra tējkannā ūdeni tikai tad, kad kādam klientam nepieciešams. Klientu un audzēkņu personīgo elektropreču un sadzīves tehnikas izņemšanu no istabiņām, nepieļaujot to lietošanu (piem. tējkannas, ledusskapji, televizori u.c.). Televizoru un displejpaneļu izslēgšana laikā, kad telpās nav klientu un audzēkņu (piem., ēdnīcā starp ēdienreizēm u.c.). Beidzot nodarbības, pasniedzējiem izslēgt mācību un datorklasēs kopējo elektroslēdzi, lai datori nepaliktu gaidīšanas režīmā.
LM | Elektroenerģijas optimizēšana | elektroenerģija |  | 13 | Elektrisko sildītāju un ventilatoru izņemšana no visām telpām. Darbinieku informēšana par energoefektivitātes un taupības pasākumu ievērošanu savās ikdienas gaitās, t.sk. elektrības izslēgšana, izejot no kabineta, ūdens vārīšana tējkannā tikai tik, cik nepieciešams. Gaismas kustību sensoru uzstādīšana koplietošanas telpās (gaiteņos).
FM | Elektroenerģijas izmantošanas efektivizācija | Elektroenerģija |  | 483.91 | Viedā apgaismojuma ieviešana īpaši koplietošanas telpām, sanitārajām telpām, virtuvēm, sanāksmju zālēm u,c,. Printeru, skeneru u,c, ikdienā regulāri nelietojamas tehnikas atslēgšana no elektrotīkla. Piektdienās visi ALTUM darbinieki strādā attālināti, kā rezultātā piektdienās, sestdienās un svētdienās telpas netiek apgaismotas. Siltumenerģijas patēriņa samazināšanas pasākumi samazina cirkulācijas sūkņa jaudu. Regulāra darbinieku informēšana par elektroenerģijas optimālu izmantošanu.
IZM | Elektroenerģijas patēriņa optimizēšana | elektroenerģija |  |  | Brīvdienās, svētku dienās un pēc darba laika tiek izslēgtas neizmantotās elektroierīces Dienas gaismas spuldzes turpināt nomainīt uz LED spuldzēm Tiks veikta darbinieku izvietošanas optimizēšana. Dežūrgaismu atslēgšana naktī;
IZM | Elektroenerģijas patēriņa optimizēšana | elektroenerģija |  | 7.73 | Sākot ar 2023.gadu netiks lietota biroja ēka Strūgu ielā 4, Rīgā.
IZM | Apgaismojuma un izmantotās tehnikas darbības optimizācija | elektroenerģija |  |  | Viedā apgaismojuma ieviešanu īpaši koplietošanas telpām un/vai diennakts gaišajā laikā izslēgts apgaismojums koplietošanas telpās, kur pieejams dabīgais apgaismojums. Printeru, skeneru u.c. ikdienā regulāri nelietojamas tehnikas atslēgšana no tīkla. Ārpus darba laika izslēgta gaisa kondicionēšana. Pārtikas uzglabāšanas un ēdienu pagatavošanas izmantošanas optimizācija – ūdens aparātu, neizmantoto ledusskapju, ūdens uzsildīšanas iekārtu (tējkannu), ēdiena uzsildīšanas vai pagatavošana iekārtu atvienošana no elektroenerģijas tīkla, ledusskapju izmantošanas optimizācija u.c.
IZM | Elektroenerģijas ekonomēšana | elektroenerģija |  | 0.041 | Ventilācijas sistēmu darbības laiku ierobežošana
IZM | Elektroenerģijas patēriņa samazināšana | Elektroenerģija |  | 1000 | Fasādes apgaismojuma atslēgšana. Printeru, skeneru uc. ikdienā regulāri nelietojamas tehnikas atslēgšana no tīkla. Ūdens uzsildīšanas iekārtu (tējkannu) skaita samazināšana dienesta viesnīcā
IZM | Elektroenerģijas izmantošanas optimizēšana | elektroenerģija |  | 20 | Printeru, skeneru uc. ikdienā regulāri nelietojamas tehnikas atslēgšana no tīkla. Pārtikas uzglabāšanas un ēdienu pagatavošanas izmantošanas optimizācija – ūdens aparātu, neizmantoto ledusskapju, ūdens uzsildīšanas iekārtu (tējkannu), ēdiena uzsildīšanas vai pagatavošana iekārtu atvienošana no elektroenerģijas tīkla, ledusskapju izmantošanas optimizācija uc.
IZM | Elektroenerģijas patēriņa samazināšana | Elektroenerģija |  |  | Elektroenerģijas patēriņš tiks samazināts samazinot vai izslēdzot apgaismojumu telpās.
IZM | Elektroenergijas optimizēšana | Elektroenerģija |  | 5 | Nomainot gaismas elementus uz kustības reaģējošiem gaismas elementiem. Nomainot elektroiekārtas uz elektroefektivākām iekārtām
IZM | Elektrotīklu darbības optimizēšana | elektroenerģija |  | 300 | Maksimāli izmantot LED apgaismojumu. Viedā apgaismojuma ieviešana īpaši koplietošanas telpām, sanitārajām telpām, virtuvēm, sanāksmju zālēm uc. Fasādes apgaismojuma atslēgšana (arī diennakts tumšajā laikā)
IZM | Elektroenerģijas patēriņa samazināšana | elektroenerģija |  | 25 | Tiks samazināts gaismas ķermeņu skaits koplietošanas telpās. Tiks atslēgti vakaros un brīvdienās koplietošanas gaismekļi, fasādes apgaismojums. Tiek iespēju robežās kvēldiega gaismekļi nomainīti uz energoefektīviem gaismekļiem. Iespējama lifta atslēgšana
IZM | Elektroenerģijas izmantošanas optimizēšana | Elektroenerģija |  |  | Lielākoties RMMT ir izvietoti LED gaismekļi – vērsīsim pastiprinātu uzmanību, lai darbinieki nevajadzīgo apgaismojumu izslēdz. Iekārtas (printeri, kopētāji, datori u.t.t.), kuru pielietojums būs neregulārs, tiks atslēgtas no strāvas padeves līdz brīdim, kad radīsies atkārtota nepieciešamība pēc to pielietojuma.
IZM | Elektroenerģijas samazināšana | elektroenerģija |  |  | Tehnikums turpina parēju uz LED apgaismojumu.
IZM | Elektroenerģijas patēriņa samazināšana | elektroenerģija |  | 50 | Fasādes un teritorijas apgaismojuma daļēja atslēgšana (arī diennakts tumšajā laikā un laika/ krēslas sensoru iestatījumu pārskatīšana; Dežūrapgaismojuma daļēja atslēgšana; Koplietošanas telpās pakāpeniski pāriet uz LED apgaismojumu; Koplietošanas telpās samazināt krēslas sensoru jūtīgumu, un pietiekami izgaismotās telpās (ar dienas gaismu) atslēgt kustības un krēslas sensorus.
IZM | Elektroenerģijas patēriņa optimizēšanas pasākumi | elektroenerģija |  | 10 | Tiks iegādāti un uzstādīti kustību sensori gaiteņos un wc uzstādītajam apgaismojumam. Esošo luminiscējošo spuldžu nomaiņa uz Led apgaismojumu. Karstā ūdens uzsildīšanai izmantojamo elektrisko boileru termostatu uzstādīšana uz zemāku temperatūru. Apgaismojuma izslēgšana klasēs starpbrīžos
IZM | Elektroenerģijas izdevumu optimizēšana | elektroenerģija |  |  | Tiks veikta izglītojamo izvietošanas optimizēšana, dienesta viesnīcas telpās. Darbinieki informēti par printeru, skeneru uc. ikdienā regulāri nelietojamas tehnikas atslēgšanu no tīkla laikā, kad tie netiek lietoti.
IZM | Elektoenerģijas sistēmas optimizēšana | elektroenerģija |  | 30.962 | Koplietošanas telpās un neizmantotajos kabinetos elektroenerģija tiks samazināta līdz tehniskie iespējamajam līmenim.
IZM | Elektroenerģijas taupīšana | elektroenerģija |  | 50 | Ēkas ārējais apgaismojums tiks samazināts līdz pieļaujamajam minimumam
IZM | Elektroenerģijas taupīšana | elektroenerģija |  | 100 | Visā skolas ēkā apgaismes ķermeņi no dienasgaismas spuldzēm nomainīti uz ekonomiskām LED spuldzēm. Darbinieki un audzēkņi tiks informēti par taupības pasākumiem.
IZM | Elektroenerģijas optimizācija | Elektroenerģija |  | 41 | Elektrība tiks taupīta jo darbinieki daļēji strādās attālināti.
IZM | Elektroenerģijas patēriņa optimizēšana | elektroenerģija |  | 20 | Darbiniekiem tiks piemērots attālinātais darbs (ja iespējams). Viedā apgaismojuma ieviešana īpaši koplietošanas telpām, sanitārajām telpām, virtuvēm, sanāksmju zālēm u.c. Printeru, skeneru u.c. ikdienā regulāri nelietojamas tehnikas atslēgšana no tīkla. Pārtikas uzglabāšanas un ēdienu pagatavošanas izmantošanas optimizācija.
IZM | Elektroenerģijas taupības pasākumi | Elektroenerģija |  | 6 | Elektropadeves vadu un apgaismes ķermeņu nomaiņa, samazinot elektroenerģijas zudumus tīklā un kopējo elektropatēriņu. Elektroapgaimojuma sensoru uzstādīšana koplietošanas telpās. Visas skolas apgaismojuma pāriešana uz LED gaismas avotiem. Rudens un ziemas brīvlaikā daļēja skolas telpu slēgšana. Skolēnu skaita samazināšana skolas telpās izejamajās dienās (izglītojamie, kuri dzīvo 75km rādiusā no mācību iestādes- sestdienās, svētdienās dodas mājās). Dušu telpu ūdens krānu nomaiņa uz automātiskajiem ūdens krāniem. Iestādes fasādes apgaismojuma neieslēgšana diennakts tumšajā laikā. Printeru, skeneru u.c. ikdienā regulāri nelietojamas tehnikas atslēgšana no tīkla
IZM | Ventilācijas sistēmas optimizēšana | elektroenerģija |  | 5 | Veikt ventilācijas sistēmu grafiku iestādīšanu atbilstoši iestādes darba laikam, mācību stundu plāniem, minimizējot ventilācijas sistēmu darbību nakts stundās, brīvdienās un brīvlaikos. Telpās, kur tas ir iespējams, veikt minimālās ventilācijas jaudas iestatīšanu.
IZM | Apgaismojuma optimizācija | elektroenerģija |  | 5 | Pakāpeniski nomainīt esošā apgaismojuma lampas pret LED lampām. Valmieras tehnikuma ēkās kopā ir 1200 lampas un to nomaiņa prasa papildus finanšu ieguldījumus. Pakāpeniski uzstādīt sensoro apgaismojumu sanitārajās telpās un dienesta viesnīcas gaiteņos, kas prasa papildus finanšu ieguldījumus. Izvietot informatīvas uzlīmes par apgaismojuma un elektroierīču izslēgšanas nepieciešamību pie slēdžiem, darba galdiem, datoriem u.c. ierīcēm.
IZM | Elektroietaišu darbības optimizācija | elektroenerģija |  | 1 | Veikt datortehnikas pielietojamības analīzi, no tīkla atslēgt printerus, skanerus, kas netiek lietoti ikdienā. Veikt ledusskapju, saldētavu darbības optimizēšanu un maksimāli efektīvu produktu savietošanu.
IZM | Pakāpeniska tehnikuma apgaismojuma modernizēšana un maiņa pret LED apgaismojumu, kā arī darbības ilguma samazināšana. | Elektroenerģija |  | 30 | Apgaismojuma modernizēšana un maiņa pret LED apgaismojumu visās tehnikuma telpās. Apgaismojuma darbības ilguma samazināšana, kur tas iespējams - gan manuāli, gan automātiski ierobežojot darbības ilgumu un gaismekļu daudzumu "BMS"
IZM | Viedā apgaismojuma ieviešana īpaši koplietošanas telpām, sanitārajām telpām, virtuvēm, sanāksmju zālēm uc. | elektroenerģija |  | 62 | Viedā apgaismojuma ieviešana īpaši koplietošanas telpām, sanitārajām telpām, virtuvēm, sanāksmju zālēm
IZM | Fasādes apgaismojuma atslēgšana (arī diennakts tumšajā laikā) | elektroenerģija |  | 16 | Fasādes apgaismojuma atslēgšana
IZM | Printeru, skeneru uc. ikdienā regulāri nelietojamas tehnikas atslēgšana no tīkla | elektroenerģija |  | 3 | Darbinieku informēšana par printeru, skeneru uc. ikdienā regulāri nelietojamas tehnikas atslēgšanu no tīkla
IZM | Pārtikas uzglabāšanas un ēdienu pagatavošanas izmantošanas optimizācija | elektroenerģija |  | 48 | No jauna pārskatīt elektrisko sildītāju izmantošanas nepieciešamību. Iespēju robežās savākt sildītājus, lai temperatūras samazinājums telpās neprovocētu izmantot elektriskos sildītājus.
IZM | iekārtu darbību, kuras tērē lielu daudzumu elektroenerģijas, regulācija | elektroenerģija |  | 30 | Tiks izstrādāts plāns eksperimentālo iekārtu darbībai, kuras tērē lielu daudzumu elektroenerģijas.
IZM | Liftu izmantošanas ierobežošana | elektroenerģija |  | 5 | Objektos, kur vairāk par vienu liftu, tiks izvērtēta iespēja atslēgt atsevišķus liftus
IZM | Pāreja uz LED apgaismojumu | elektroenerģija |  | 15 | Pakāpeniskas pārejas uz LED apgaismojumu turpināšana saskaņā ar remontu plānu
IZM | Elektroenerģijas optimizācija | Elektroenerģija |  | 915 | Samazināta ventilācijas plūsma un izslēgtas ventiekārtas korpusos, kuros nenotiks darbības. Izslēgta ventilācijas piesildīšana ar elektrību. Koplietošanas telpu apgaismojuma ieslēgšana minimālā apjomā, fasādes apgaismojuma izslēgšana. Atteikšanās no liekajām IAA jaudām. Darbinieku iesaiste plāna realizācijā.
IZM | Elektroenerģijas izmantošanas optimizācija | elektroenerģija |  | 10 | Telpu uzkopšanas veikšana vispārpieņemtā normālā darba laikā. Informatīvo materiālu izvietošana pie liftiem ar rekomendāciju tos neizmantot. Ēku ārējā apgaismojuma atslēgšana. Ēku atvēršanas laika samazināšana. Daļēji attālināta studiju procesa realizēšana (atbilstoši 4.punktam). Pāreja uz LED apgaismojumu visās telpās
IZM | Lifta izmantošanas ierobežošana | elektroenerģija |  | 10 | Lifta izmantošana tiks paredzēta tikai personām ar kustību traucējumiem vai kam ir grūtības pārvietoties
IZM | Apgaismojuma, tehnikas un liftu darbības optimizācija | Elektroenerģija |  | 70 | Tiks veikta visu gaismekļu nomaiņa uz energoefektīviem LED gaismekļiem. Tiks uzstādīti kustības sensori, kas automātiski ieslēgs un pēc noteikta laika izslēgs gaismekļus. Tiks veikta analīze un ieviestas korekcijas fasādes un reklāmas stendu apgaismojuma darbības laikos, samazinot tos līdz minimumam. Tiks izstrādāta un ieviesta automātiska sistēma, kas izslēgs datortehniku un ar to saistītās ierīces pēc darbalaika beigām. Tiks ierobežota liftu darbība mazāk noslogotākajos laika periodos un brīvdienās, saglabājot esošos vides pieejamības risinājumus.
IZM | Elektroenerģijas taupības pasākumi | elektroenerģija |  | 180 | Brīvdienās, svētku dienās un pēc darba laika tiks samazinātas ventilācijas sistēmu jaudas, tiks izslēgtas neizmantotās elektroierīces
IZM | Ventilācijas sistēmas darbības optimizēšana | elektroenerģija |  |  | Šobrīd tiek apsvērta iespēja optimizēt speciālo ventilācijas sistēmu, kas nodrošina laboratorijas telpu īpašā klimata uzturēšanu. Tā kā ventilācijas sistēma ir sarežģīta, tad augustā jau ir uzsākts pilotprojekts par iespējamu ventilācijas uz konkrētu diennakts laiku atslēgšana vai jaudas mazināšana.
IZM | Apgaismojuma optimizācija | elektroenerģija |  | 21 | Mazākā apjomā izgaismot pieguļošo teritoriju dienas tumšajā periodā.
IZM | Elektrības taupīšana | elektroenerģija |  | 27 | Fasādes apgaismojuma atslēgšana. Printeru, skeneru uc. ikdienā regulāri nelietojamas tehnikas atslēgšana no tīkla
IZM | Gaismas ķermeņu nomaiņa uz LED apgaismojumu | Elektroenerģija |  | 5 | Dienas apgaismojuma spuldzes nomainīt uz LED spuldzēm. Iegādāties elektrosildītājus ar regulējamo termostatu , nomainīt vietās, kur tas ir nepieciešams
SM | airBaltic Apgaismojuma nomaiņa un papildus ierīkošana | Elektroenerģija |  | 140.54 | 2022.g. nomainīti halogēna gaismekļi (58gab. 400W un 58gab. 1000W) uz LED gaismekļiem (216gab. 150W).
SM | airBaltic Monitorings un kopējās energopārvaldības sistēmas uzlabošana | Elektroenerģija |  | 0.05 | Darbinieku apmācības
SM | LP Elektroenerģijas patēriņa optimizēšana | elektroenerģija |  | 200 | Novecojušo gaismekļu nomaiņa uz LED gaismekļiem. Kustības sensoru uzstādīšana WC telpās, koridoros un ģērbtuvēs; Iekārtu atslēgšana no tīkla pēc darba. Apgaismojuma pielietojuma uzraudzība. Līdz 2022.gada beigām ir plānota 19 pasta nodaļu formāta maiņa, kā ietvaros konkrētajās vietās būtiski samazināsies izmantojamo telpu resursu patēriņš (apgaismojums, apkure, u.t.t). Iegādāti un uzstādīti elektriskie ūdens sildītāji šķirošanas kompleksa telpās, lai mazinātu siltumzudumu rašanos darbinot gāzes apkures sistēmu tikai siltā ūdens nodrošināšanai.
SM | LVC Autoceļa apgaismojuma intensitātes samazinājums LED gaismekļos | elektroenerģija |  | 35 | Autoceļa apgaismojuma intensitātes samazinājums (dimmēšana) LED gaismekļiem uz 70% nakts laikā no 00:00 līdz 5:00.
SM | LVC Autoceļa apgaismojuma samazinājums nakts laikā izslēdzot katru trešo gaismekli | elektroenerģija |  | 213 | Autoceļu un gājēju celiņu apgaismojuma daļēja izslēgšana (izslēdzot katru trešo gaismekli) nakts laikā no 00:00 līdz 5:00 nātrija-augstspiediena gaismekļiem.
SM | LVC Nātrija augstspiediena gaismekļu nomaiņa uz energoefektīvākiem LED gaismekļiem | elektroenerģija |  | 190 | Augstspiediena gaismekļu nomaiņa uz energoefektīvākiem LED gaismekļiem. Uz Valsts autoceļiem ir jānomaina 4000 Nātrija augstspiediena gaismekļu un 2023.gada 1.cet tiks uzsāktas darbības to nomaiņai.
SM | LGS Telpu un ārpustelpu apgaismojums | Elektroenerģija |  | 4.5 | Ārpus telpām esošais apgaismojums pakāpeniski tiek nomainīts uz LED lampām. Lielākajā daļā telpu apgaismojuma nomaiņa uz LED lampām tika realizētā 2018.g. 2022 gadā tiek veikta atlikušo telpu apgaismojuma nomaiņa uz LED. Pēc 2022.gadā veiktās gaismekļu nomaiņas uz LED prognozētais ietaupījums.
SM | Pasažieru vilciens Elektroenerģijas patēriņa samazināšana saimniecības vajadzībām | elektroenerģija |  | 14.419 | depo ēkas esošo gaismekļu demontāža un LED gaismekļu montāža. tehniskā remonta ceha ēkas gaismekļu nomaiņa. dzeramā ūdens aprīkošana ar enerģijas monitoringa ierīcēm (programmējams nedēļas taimeris).
SM | RIX LED apgaismojuma nomaiņa atkritumu angārā, transportlīdzekļu mazgāšanas angārā, kontrolpunktā, ugunsdzēsēju depo, B termināļa 2. stāvā | Elektroenerģija |  | 25.29 | Tiek veikta esošo neefektīvo gaismekļu nomaiņa pret LED gaismekļiem, kas samazinās apgaismojuma kopējo jaudu objektā un samazinās elektroenerģijas patēriņu.
SM | RIX Transformatoru apakšstacijas TP-011 transformatoru nomaiņa | Elektroenerģija |  | 2.9 | Nomainīti vecie eļļas transformatori pret jauniem energoefektīvākiem.
SM | RIX FP3 un FP4 pārbūve, kā rezultātā tiks likvidēta TP12 un īstenota atteikšanās no diviem 10 kV ievadiem zudumu samazināšanai | Elektroenerģija |  | 336 | Projekts uzsākts 2022. gadā, bet tiks pabeigts 2023.gada vasarā.
SM | RIX Saules paneļu parka izbūve | Elektroenerģija |  |  | Ir noslēguma stadijā iepirkums saules paneļu projektēšanai un izbūvei. Saules paneļu ekspluatācija pie labvēlīgiem apstākļiem iespējama sākot ar 2023.gada aprīli
SM | CAA Ventilācijas, kondicionēšanas un apgaismes sistēmu optimizēšana | elektroenerģija |  | 4.8 | Notiks darbinieku informēšana par kondicionieru optimālu un energoefektīvu izmantošanu. Ventilācijas sistēmas optimizēšana darbinot to darba laikā noteiktās stundās. Apgaismojumu koridoros samazināt par 2/3. Obligāta apgaismojuma un datortehnikas izslēgšana pēc darblaika beigām. Attālinātā darba radītais samazinājums.
SM | SM Elektroenerģija | elektroenerģija |  |  | Tiek turpināts darbs pie esošo neefektīvo gaismekļu nomaiņas pret LED gaismekļiem, kas samazinās apgaismojuma kopējo jaudu un samazinās elektroenerģijas patēriņu. Tiks turpināts uzsāktais darbs pie kustību sensoru uzstādīšanas koplietošanas telpās.
SM | LSEZ Elektroenerģijas patēriņa optimizēšana | Elektroenerģija |  | 24.01 | Samazināt koplietošanas teritoriju apgaismojuma intensitāti ostā un industriālajā parkā . Apgaismes ķermeņu nomaiņa uz ekonomiskākiem (LED).
SM | LSEZ Apkures sistēmas optimizēšana | Elektroenerģija |  | 58.2 | Koplietošanas telpās un neizmantotajos kabinetos apkuri samazināt līdz tehniski iespējamajam līmenim. Informēt darbiniekus par siltuma regulētāju aktīvāku izmantošanu, optimizēt telpu izmantošanu. Nakts stundās un brīvdienās samazināt temperatūru telpās līdz tehniski iespējamajam līmenim.
SM | Rīgas BP Uzstādīt ~100 saules paneļus Kalpaka 12, bet tiek izvērtēta iespēja uzstādīt visām ēkām | Elektroenerģija |  |  | Tiek izvērtēta iespēja visās pārvaldes ēkās uzstādīt saules paneļus
SM | Rīgas BP strūklakas izslēgšana | Elektroenerģija |  | 84 | Izslēdzot Kalpaka bulvārī 12 kanāla strūklaku, var tik ietaupīti līdz 12 000 kw mēnesī.
SM | Rīgas BP viedā apgaismojuma ieviešana | Elektroenerģija |  |  | Viedā apgaismojuma ieviešana īpaši koplietošanas telpām, sanitārajām telpām, virtuvēm, sanāksmju zālēm u.t.t.
SM | Ventspils BP Apkures sistēmas optimizēšana | elektroenerģija |  | 20 | Koplietošanas telpās un neizmantotajos kabinetos apkure tiks samazināta līdz tehniski iespējamajam līmenim. Atsevišķu nelielu objektu apkures nomaiņa no elektroenerģijas uz siltumsūkņiem
KM | Elektroenerģijas optimizēšana | elektroenerģija |  | 1 | Tiek izslēgts fasādes un laternu (ieejas vārtiņi) apgaismojums, ūdens sildīšanas boileri tiks pieslēgti 1 stundu darba dienās.
KM | Elektroenerģijas optimizēšana | elektroenerģija |  |  | Notiks darbinieku informēšana par ekonomisku elektroiekārtu ekspluatēšanu. RVKM pēdējo gadu laikā ieviesis tehniskus un organizatoriskus pasākumus, kuru ietvaros elektroenerģijas patēriņš ir samazināts līdz minimumam un nodrošina muzeja tehnoloģisko iekārtu un apgaismojuma funkcionēšanu nepārtrauktā saudzīgā režīmā: ir atslēgts fasādes dekoratīvais apgaismojums, telpu un ekspozīciju apgaismojumam iespēju robežās tiek izmantotas energoefektīvās LED spuldzes un gaismas ķermeņi, ir ierobežota ventilācijas un kondicionēšanas iekārtu darbība, muzeja apmeklētājiem paredzētajā darba laikā tiek regulēts gaismas daudzums ekspozīciju telpās atkarībā no apmeklētāju esamības konkrētajā telpā. Šo jau iepriekš veikto darbu dēļ vēl vairāk samazināt elektroenerģijas patēriņu, nodrošinot normālu un nepārtrauktu darbu, nav iespējams.
KM | Elektroenerģijas optimizēšana | elektroenerģija |  | 0.78 | Notiks darbinieku papildus informēšana par taupības pasākumiem: neieslēgt/ izslēgt apgaismojumu telpās, kurās neviens neuzturas, kā arī kopējo telpas apgaismojumu diennakts gaišajā laikā; muzeju ekspozīcijās apgaismojumu ieslēgt tikai tad, kad apmeklētāji ieradušies muzejā; beidzot darbu, biroja tehniku un elektroierīces atslēgt no tīkla utt.; tiks veikts ikmēneša elektroenerģijas patēriņa monitorings.
KM | Elektroenerģijas optimizēšana | elektroenerģija |  | 24 | samazināta ventilācijas sistēmas jauda un daļēja atslēgšana ārpus darbalaika kabinetos un koplietošanas telpās, daļēja apgaismojuma ieslēgšana koplietošanas kabinetos. Brīvības bulvārī 32 daļēja elektrisko ūdens sildītāju atslēgšana, roku žāvētāju atslēgšanu; ēkās, kurās izvietotas ekspozīcijas - apgaismojuma atslēgšana, ja ekspozīcijā neatrodas apmeklētāji.
KM | Elektroenerģijas optimizēšana | elektroenerģija |  | 54 | LNMM Publiskās zonas apgaismojuma samazināšana un laika režīma izmainīšana, ēkas āra apgaismojuma neieslēgšana no 22:00 līdz 6:00, t. sk. parka zonas neapgaismošana. Dekoratīvās mākslas un dizaina muzejs, izstāžu prožektoru un dienesta telpu gaismekļu nomaiņa uz LED gaismekļiem, pavisam nomainīti 65 gaismekļi. Mākslas muzejs Rīgas Birža, izstāžu prožektoru nomaiņa uz LED gaismekļiem, pavisam nomainīti 150 gaismekļi.
KM | Elektroenerģijas optimizēšana | elektroenerģija |  | 2 | Muzejā 90% apmērā tiek izmantots LED apgaismojums. Tur kur tas tehniski nav iespējams, tiek izmantotas augstspiediena un luminiscentās spuldzes. Apgaismojuma vadībai tiek izmantoti “gudrās mājas” risinājumi, kā arī kustību sensori. Pēc iespējas tiek izmantoti energoefektīvi risinājumi un iekārtas nomainītas uz energoefektīvām. Samazināt elektroenerģijas patēriņu, nepazeminot muzeja drošības līmeni un nesamazinot apmeklētāju ērtības, var izslēdzot daļu teritorijas apgaismojuma nakts stundās. Datortehnikai pāreja gaidīšanas režīmā ir uzstādīta uz minimālu laiku.
KM | Elektroenerģijas optimizēšana | elektroenerģija |  | 9.636 | Atslēgti dzeramā ūdens dzesētāji / sildītāji. Limitēta pasažieru lifta izmantošana. Ventilācijas sistēmas darbības samazinājums darba kabinetos. Ventilācijas atslēgšana pēc darba laika beigām.
KM | Elektroenerģijas optimizēšana | elektroenerģija |  | 56 | Plānots nomainīt daļu esošo prožektoru uz ekonomiskajiem LED/prožektoriem. Darbinieki tiks informēti, kad atstājot vai beidzot darbu, telpās jāizslēdz gaisma, datori un kopētāji. Tiks veikts ikmēneša patērētās elektroenerģijas monitorings.
KM | Elektroenerģijas optimizēšana | elektroenerģija |  | 12 | Tiks atslēgts teritorijas apgaismojums pēc izrādēm nakts laikā. Ziemas laikā tiks samazināta tekņu apsildes izmantošana (atslēdzot un ieslēdzot tikai pēc vajadzības), bet tas tiešā veidā ir atkarīgs no laikapstākļiem un arī iepriekš tā nav izmantota atbilstoši situācijai, nepieļaujot nelietderīgu energoresursu izmantošanu. Tiks uzstādīti kustības sensori 4 gab teātra ēkā 2. stāva koridoros. Ziemas laikā paredzēts samazināt kondicionieru izmantošanu Lielajā zāle un Mazajā zālē. JRT vienīgās kondicionēšanas un ventilācijas iekārtas uzstādītas ar skatītāju zālēm saistītajās publikai paredzētajās telpās, un to izmantošana pakārtota izrāžu daudzumam un apmeklētāju skaitam - jo lielāks apmeklētāju skaits, jo iekārtas tiek noregulētas lielāka energopatēriņa režīmā; jo skatītāju mazāk jo energopatēriņš mazāks. Ziemas laikā tiks samazināts fasādes apgaismojums nakts laikā no plkst.23.00-6.00.
KM | Elektroenerģijas optimizēšana | elektroenerģija |  | 32 | Pāreja uz LED apgaismojumu, elektrotehnikas nomaiņa, liftu ierobežota darbināšana. Samazināsim fasādes apgaismojuma laiku. Ierobežosim ventilācijas sistēmas darbību. Pielāgot elektropatēriņu, kad cena zemākajā līmenī.
KM | Elektroenerģijas optimizēšana | elektroenerģija |  | 0.259 | Fasādes apgaismojuma atslēgšana. Tiks atslēgti durvju gaisa aizskari.
KM | Elektroenerģijas optimizēšana | elektroenerģija |  |  | Nākamajā sezonā nav paredzēts izmantot āra apgaismojumu, izņemot mobilo apgaismojumu neilgi pirms izrādes, domājot par skatītāju drošību. Elektroenerģijas apjoms pieaugs, jo telpu apsildīšanai tiks izmantoti elektriskie sildītāji.
KM | Elektroenerģijas optimizēšana | elektroenerģija |  |  | 2021.gada novembrī tika samazināts elektroenerģijas padeves strāvas lielums no 2500 ampēriem uz 1500 ampēriem, papildu šobrīd ir aprēķināts, ka strāvu iespējams samazināt līdz 1000 apmēriem, uzsākot strāvas samazināšanas darbus jau augusta mēnesī.
KM | Elektroenerģijas optimizēšana | elektroenerģija |  | 27.9 | LNOB ēkas jumta, skursteņa un kolonnu apgaismojuma atslēgšana, atstājot apgaismojumu tikai gar Aspazijas bulvāri un pie centrālās ieejas; vidējais laiks 10 h dienā x 212 kalendārās dienas (1.10.-30.04.). 2120 stundas x 4,6 kWh = 9752 KwH. Apgaismojums publikas daļā: LED Beletāžas zālē, Sarkanā zālē, garderobēs, kāpnēs 6,7 kW/h; vidēji 4 stundas dienā = 212 dienas 1.oktobris - 30.aprīlis) x ietaupījums 6.7 kWh stundā = 5681.6 kWh. Attālinātais administrācijas darbs pirmdienās: Elektroenerģija 0,5% no kopējā enerģijas patēriņa. Lielās zāles apgaismojuma maiņa uz LED: Ietaupījums plānots sākot no janvāra (nepieciešams mainīt ieviešanai Lielās zāles dimmeru releju sistēmu). 6,42 kW/h, 5 stundas dienā = 120 dienas x 5 stundas x 6.42 kWh= 3852 kWh. Printeru, skeneru uc. ikdienā regulāri nelietojamas tehnikas atslēgšana no tīkla; biroja tehnikas izvietojuma pārskatīšana u.c.; aprēķins 0,5% no kopējā enerģijas patēriņa.
KM | Elektroenerģijas optimizēšana | elektroenerģija |  | 27.75 | Tā kā nākamās apkures sezonas ietvaros paredzēti mazāk pasākumi Lielajā Ģildē, tad prognozējam 25% ietaupījumu attiecībā pret iepriekšējo sezonu.
KM | Elektroenerģijas optimizēšana | elektroenerģija |  | 3 | Tiks izvērtēta iespēja, sadarbojoties ar telpu iznomātāju, diennakts tumšajā laika periodā no 23.00 – 06.00 iespēju robežās izslēgt fasādes gaismekļus, atstājot gaismu tikai gājēju redzamībai un drošībai. Jau šobrīd, iespēju robežās spuldzes no kvēldiega tiek mainītas uz LED tehnoloģiju, kas būtiski samazina enerģijas patēriņu. Koncertzāles ēkā, šobrīd atsevišķās telpās ir uzstādīti kustību sensora gaismas slēdži, kas izslēdz iespējamību, ka gaisma paliek ieslēgta kad tā nav nepieciešama. Tiek plānots arī uzstādīt viedos gaismu slēdžus, kurus ir iespējams ieslēgt/izslēgt attālināti caur mobilo ierīci, ja ir informācija, ka ēkā nepamatoti ir atstāta ieslēgta gaisma, kurā neuzturas darbinieki/apmeklētāji. Plānots izstrādāt iekšējo rīkojumu, par elektroenerģijas un siltumenerģijas taupības pasākumiem, piemēram, atbildīgo personu konkrētā biroja stāvā, kas darba dienas beigās pārbauda vai radiatori ir noregulēti uz mazāku siltuma atdevi, vai Datortehnika (datori, monitori, printeri, kopētāji u.c ierīces) ir izslēgtas vai atrodas Miega režīmā. Iepazīstināt darbiniekus ar iekšējo kārtību, kas attiecas uz enerģijas taupīšanu arī atrodoties darba telpās.
KM | Elektroenerģijas optimizēšana | elektroenerģija |  | 0.696 | Zāles apgaismojuma kvēlspuldzes sporta zālē Zeļļu ielā plānots nomainīt uz LED apgaismojumu.
KM | Elektroenerģijas optimizēšana | elektroenerģija |  | 495.5 | Apmeklētāji tiks apkalpoti vienā maiņā. Svētdienās LNB slēgta (ietaupījums 400MWh). Fasādes apgaismojums netiks ieslēgts (ietaupījums 8 MWh). Autostāvvietas apgaismojums netiks ieslēgts (ietaupījums 1 MWh). Atslēgta sniega kausēšana galvenās ieejas zonā, un piegādes zonas uzbrauktuvē (ietaupījums 72 MWh). Publiskajās zonās, kur ikdienā ir maz cilvēku, izņemtas lampiņas, tai skaitā arī kāpņu telpas (ietaupījums 3 MWh). Telpās, kur neuzturas cilvēki, bet līdz šim bija brīva piekļuve, tiks atslēgta ventilācija un radiatori, nodrošinot telpām piekļuvi pēc grafika/pieraksta. Aprēķins ļoti aptuvens, jo šeit nav iekļauts darba kabinetu ietaupījums attālinātā darba laikā. (ietaupījums 8 MWh) Atslēgti eskalatori. ietaupījums 3,5 MWh) Citi pasākumi, kur grūtāk aprēķināt enerģijas ietaupījumu: Lifta L4 atslēgšana, Darbs attālināti Silakrogā divas dienas nedēļā, komandējumu samazināšana, ietaupot degvielu, ventilācijas ieslēgšana cikliski (piem. pēc katras stundas uz pusstundu), u.c.
KM | Elektroenerģijas optimizēšana | elektroenerģija |  | 3.74 | Notiks darbinieku informēšana par apgaismojuma un elektroierīču ekonomisku izmantošanu. Apgaismojuma samazināšana telpu neaktīvajās zonās. Printeru, skeneru uc. ikdienā regulāri nelietojamas tehnikas atslēgšana no tīkla. Telpu apkure, izmantojot elektriskās sildierīces, notiek centra bibliotēkā Rīgā, filiālbibliotēkās Liepājā un Ventspilī. Reorganizācijas ietekmē tikai daļa no 2022.-2023.gada apkures sezonai plānotā elektroenerģijas patēriņa filiālbibliotēkās (par oktobri - decembri) attieksies uz LNerB. Balvu, Cēsu un Jelgavas filiālbibliotēkās komunālo pakalpojumu izmaksas iekļautas nomas maksā. Tiks veikta darbinieku informēšana par siltuma regulētāju aktīvāku izmantošanu, ievērojot noteikto temperatūru darba telpās, apkures nogriešanu telpu vēdināšanas laikā, apkures ierīču nogriešanu minimālajā režīmā brīvdienās.
KM | Elektroenerģijas optimizēšana | elektroenerģija |  | 58.064 | Pieejamo līdzekļu ietvaros tiks uzstādīti gaismas ķermeņi ar kustību sensoriem gaiteņos, kāpnēs u.c. koplietošanas telpās un ēku ārpusē. Pieejamo līdzekļu ietvaros tiks gaismas ķermeņi tiks nomainīti uz LED apgaismojumu. Tiks stingrāk kontrolēti elektroierīču lietošanas paradumi (to atslēgšana ārpus darba laika). Tiks optimizēta pārtikas uzglabāšanas un ēdienu pagatavošanas ierīču lietošana. Tiks noteikts maksimāls attālinātā darba režīms LNA administrācijas ēkā, nosakot 2 klātienes darba dienas nedēļā, pārējā laikā apkure samazināta līdz tehniski minimālajam iespējamajam.
KM | Elektroenerģijas optimizēšana | elektroenerģija |  | 1 | 2022. gadā M. Pils ielā 17/19 koplietošanas (gaiteņi, kāpņu telpas) iekštelpās uzstādīti kustību sensori apgaismojuma ieslēgšanai, tā ietaupot aptuveni 4,5 kW mēnesī. 2023.gadā plānojam sensorus uzstādīt arī ēkās Pils ielā 20 un Pils ielā 22. Plānots samazināt ēku fasāžu apgaismojumu diennakts tumšajā laikā, izņemot būtiski nepieciešamo apgaismojuma laiku teritorijas sakopšanas vajadzībām. Turpināsim saglabāt nodarbinātajiem darbu attālinātā režīmā, kad nav nepieciešama tieša saskarsme ar apmeklētājiem.
KM | Elektroenerģijas optimizēšana | elektroenerģija |  | 1.14 | Plānots atteikties no telpu 37,3 m² izmantošanas, atteikties no ūdens dzesētāja nomas. LNKC darbinieku daļa strādā attālināti, elektroenerģijas patēriņš 2022.gada februārī, kad darbs gandrīz pilnībā notika attālināti, salīdzinot ar 2020.g. februāri, bija samazinājies 5 reizes.
KM | Elektroenerģijas optimizēšana | elektroenerģija |  | 1.84 | Pārejot no 01.10.2022. 90% darbinieku uz attālināto darba režīmu, monitoru, printeru, sadzīves tehnikas un ūdens sildītāja atslēgšana no tīkla. Darba telpu samazināšana, atsakoties no 2 darba telpām, par 51 m2
KM | Elektroenerģijas optimizēšana | elektroenerģija |  |  | Neraugoties uz darbinieku skaita pieaugumu, tiek saglabāts esošais darba telpu apjoms, un darbs plānots daļēji attālināti.
KM | Elektroenerģijas optimizēšana | elektroenerģija |  | 6 | Elektrības patēriņu plānots samazināt ierobežojot siltā ūdens ierīču daļēju atslēgšanu un strikti izvērtēt gaismu ķermeņu ieslēgšanas lietderību. Tuvākajā laikā tiek plānots daļēji nomainīt LKA “Zirgu pasta” ēkas esošos apgaismes ķermeņus pret LED tehnoloģijas lampām. Tā rezultāta ietaupījums plānots ap 500 kw/h mēnesī.
KM | Elektroenerģijas optimizēšana | elektroenerģija |  |  | Koncertsarīkojumu pārplānošana uz optimāli piemērotām energoresursu mazāk patērējošām norises vietām. Atbalsta dienestu, struktūrvienību darba pārorganizēšana uz attālināto darba modeli. Automātisko ieslēgšanas/izslēgšanas elektrosensoru plānošana, iegādes, montāžas koplietošanas telpās finanšu iespēju robežās. Ierobežot/samazināt pagarinātos vingrināšanas laikus vakaros par 1h ( līdz 22.00 darba dienās, līdz 18.00 sestdienās, līdz 15.00 svētdienās) Tiks turpināta kvēlspuldžu nomaiņu pret LED spuldzēm Pārprogrammēt ventilācijas sistēmas ieslēgšanas/izslēgšanas laikus vai samazināt tās jaudu atbilstoši noslogotajiem/aktīviem studiju periodiem, nodarbībām. Veikt preventīvu elektropatēriņa zuduma vietu apzināšanu un to novēršanu atbilstoši finanšu iespējām.
KM | Elektroenerģijas optimizēšana | elektroenerģija |  |  | Fasādes apgaismojuma atslēgšana diennakts tumšajā laikā. Viedā apgaismojuma ieviešana koplietošanas telpās, gaiteņos un sanitārajās telpās. Ikdienā regulāri neizmantojamu tehnisko ierīču atslēgšanu no tīkla.
KM | Elektroenerģijas optimizēšana | elektroenerģija |  |  | Alfrēda Kalniņa Cēsu Mūzikas vidusskola, kopš tika paaugstinātas elektrības un gāzes izmaksas, jau veikusi šādus enerģijas pasākumus: 1. netiek izmantots ēku fasādes apgaismojums, nakts laikā deg tikai evakuācijas izeju norādes; 2. vasaras mēnešos, laika posmāno1.jūlija līdz 12. augustam, tiek atslēgts siltā ūdens boilers L.Kalēju 4; 3. darba dienas beigās un vasaras mēnešos no strāvas (sprieguma) avotiem tiek atslēgtas visas elektroiekārtas; 4.skolas ēkā L. Kalēju ielā 4 pēc kapitālā remonta ir nomainītas visas apgaismojuma kvēlspuldzes pret ekonomiskajam spuldzēm; 5.pastāvīgi tiek sekots līdzi apgaismojuma izmantošanai telpās, lai novērstu nelietderīgu enerģijas patēriņu.
KM | Elektroenerģijas optimizēšana | elektroenerģija |  |  | 2022.gada februārī ir uzstādīts LED apgaismojums JIRMV piegulošās teritorijas apgaismošanai. No 2022.gada 1.septebra apgaismojums nedarbosies no plkst.22.00.-06.00., darbosies vienīgi dežūrapgaismojums. Esam veikuši skolas telpu apgaismojuma nomaiņu uz LED gaismas ķermeņiem un uzstādījuši kustību sensorus koplietošanas telpās. Uz doto brīdi kopējo ietaupījumu aprēķināt nav iespējams.
KM | Elektroenerģijas optimizēšana | elektroenerģija |  | 3.233 | Elektroenerģijas izmantošana taupības režīmā piektdienās un attālinātā darba laikā (1 vai 2 nedēļas janvārī un februāri)
KM | Elektroenerģijas optimizēšana | elektroenerģija |  |  | Tiks veiktas pārrunas ar darbiniekiem par sadzīves elektrotehnikas lietošanas lietderību un nepieciešamību, lai tos lietotu pēc iespējas mazāk un racionālāk. Telpu un ēku apgaismojumā pāriesim uz ekonomiskākiem risinājumiem, - koplietošanas telpās pielietosim gaismas sensorus, izmantosim LED gaismas ķermeņus. Reglamentēsim mācību procesā un ēku apsaimniekošanā pielietoto tehnoloģisko iekārtu (krāsnis, plītis, utt.) lietošanu pēc laika un pēc nepieciešamības tos lietot. Tiks atslēgts ēku fasādes apgaismojums. Tiks uzstādīti komtrolmēraparāti elektroenerģijas patēriņa kontrolei.
KM | Elektroenerģijas optimizēšana | elektroenerģija |  |  | Pret LED spuldzēm jānomaina vēl 128 dienasgaismas spuldzes
KM | Elektroenerģijas optimizēšana | elektroenerģija |  | 2 | Izslēgt ēku fasādes apgaismojumu diennakts tumšajā laikā no plkst.23.00 līdz 6.00, atstājot iedegtas tikai gaismas pie fasādes ieejas durvīm Vasaras periodā neizmantot gaisa dzesēšanas iekārtas.
KM | Elektroenerģijas optimizēšana | elektroenerģija |  |  | Visās telpās koriģē ventilācijas iekārtas ieslēgšanas/izslēgšanas laika grafiku. Telpu apsildes un dzesēšanas nolūkos elektroniskajos termostatos noteikt min. un max. pieļaujamo temperatūru, bet ne mazāk, kā par šobrīd normatīvajos aktos noteikto; mācību telpu apgaismojumā nomainot luminiscējošās lampas uz LED lampām ( luminiscējošo lampu elektroenerģijas patēriņš gadā 42484,96 kWh, LED lampu elektroenerģijas patēriņš gadā 19516,00 kWh, ietaupot 22968,96 kWh elektroenerģijas gadā. Koplietošanas telpās koriģēt apgaismojuma ieslēgšanas/izslēgšanas laika grafiku. Papildus veicamie pasākumi Ausekļa ielā 11/15: atteikties no ēkas fasādes apgaismojuma diennakts tumšajā laikā ( 19 LED lampas), atstājot iedegtas tikai 9 lampas pie skolas ēkas ieejas durvīm ( darbojās uz laika releja principa), ietaupot 28,8 kWh elektroenerģijas gadā. neslēgt mehānisko gaisa ventilācijas sistēmu un telpas vēdināt, periodiski atverot logus, atbilstoši normatīvajos aktos noteiktajam. Papildus veicamie pasākumi Alejas ielā 18: Koriģēt ēkā mehāniskās ventilācijas iekārtas ieslēgšanas/izslēgšanas laika grafiku. Pakāpeniski telpās veikt luminiscējošo lampu nomaiņu uz LED lampām, ietaupot 27407,52 kWh elektroenerģijas gadā (aprēķini ir veikti teorētiski, esošo luminiscējošo lampu vietā ieliekot LED lampas, līdz ar to mācību telpā var veidoties nepietiekama gaismas atdeve un kāt būtu jāpieslēdz vēl papildus apgaismojums. Papildus veicamie pasākumi Toma ielā 23/25: Pakāpeniski veikt luminiscējošo lampu nomaiņu uz LED lampām, ietaupot 11110,40 kWh elektroenerģijas gadā ( aprēķini ir veikti teorētiski, esošo luminiscējošo lampu vietā ieliekot LED lampas).
KM | Elektroenerģijas optimizēšana | elektroenerģija |  | 33.34 | Samazināt gaisa temperatūru un mākslīgā apgaismojuma līmeni dienesta viesnīcā līdz MK Nr.610 noteiktajam minimumam Diennakts tumšajā laikā plānots samazināt ārējās fasādes apgaismojumu (2021.gadā 31MWh, 2022.gadā plānotais 10MWh).
EM | Elektroapgādes sistēmas izmantošanas samazinājums | Elektroenerģija |  | 0.1 | Tiks veikta apgaismojuma jaudas samazināšana koplietošanas un tehniskajās telpās, kā arī dzeramā ūdens sadales iekārtu dzesēšanas un uzsildīšanas temperatūras parametru samainīšana.
EM | Energoefektivitātes uzlabošana | Elektroenerģija |  | 5 | Nosacījums, ja vismaz vienu dienu nedēļā tiks noteikts visa biroja darbs attālināti.
EM | Elektrības lietojuma optimizēšana | elektroenerģija |  | 6 | Tiks turpināta esošā apgaismojuma nomaiņa ar LED spuldzēm. Tiks papildināts sensoru pieslēgums apgaismojumam koplietošanas telpās. Tiks samazināts apgaismes armatūras un spuldžu skaits. Tiks noteikts ierobežojums telpu papildus apsildīšanai ar elektroenerģiju.
EM | Elektroenerģijas lietojuma apgaismojumam un sadzīvei optimizēšana | elektroenerģija |  | 26 | Tiks noteikts ierobežojums telpu papildus apsildīšanai ar elektroenerģiju. Koplietošanas telpās, teritorijās kustības/klātbūtnes sensoru uzstādīšana. Dzeramā ūdens aparātiem tiek atslēgta ūdens sildīšanas/dzesēšanas iespēja, dzeramais ūdens ir telpas temperatūrā. Darbinieku izvietošanas optimizēšana, tos izvietojot pēc iespējas mazāk telpās, t.sk. bāzu slēgšana un nekustamā īpašuma atbrīvošana un nodošana atsavināšanai. Darbinieku informēšana/apmācība par enerģijas taupīšanas pasākumiem
EM | Apkures sistēmu lietojuma optimizēšana | elektroenerģija |  | 495 | Darbinieku informēšana/apmācība par enerģijas taupīšanas pasākumiem. Apkures temperatūras samazināšana, uzturot minimālās temperatūras, norādītās Latvijas normatīvajos aktos ( MK noteikumi Nr.359, 28.04.2009.). Apkures režīmu pārskatīšana (temperatūras samazinājums brīvdienās un svētku dienās, koplietošanas telpās, noliktavās, garāžās un darbnīcās, neizmantotās telpās, t.sk. apkures sistēmu atslēgšanu). Darbinieku izvietošanas optimizēšana, tos izvietojot pēc iespējas mazāk telpās, t.sk. bāzu slēgšana un nekustamā īpašuma atbrīvošana un nodošana atsavināšanai. Siltummezglu un apkures sistēmu attālinātā centralizēta regulēšana. Darbinieku informēšana/apmācība par enerģijas taupīšanas pasākumiem
EM | Apgaismojuma sistēmas optimizācija | Elektroenerģija |  | 202.3 | Darbinieku informēšana/apmācība par enerģijas taupīšanas pasākumiem. Apgaismojuma intensitātes optimizācija. Apgaismojuma kvēlspuldžu, luminiscējošo spuldžu nomaiņa pret LED spuldzēm. Pļaviņu HES tuneļa apgaismojuma nomaiņa uz energoefektīvo risinājumu. Fasādes dekoratīvā apgaismojuma atslēgšana. Zonu dimēšana, kur tehniski iespējams. Stundu iestatīšana apgaismojuma automātiskai atslēgšanai naktī. HES zonu noteikšana, kur automātiskā gaismas ieslēgšana nav nepieciešama
EM | Ventilācijas un kondicionēšanas sistēmas darbības optimizācija | Elektroenerģija |  | 733.2 | Piespiedu ventilācijas intensitātes samazināšana par 20% darba laikā. Ārpus darba laika ventilācijas sistēmas tiek atslēgtas zonās, kur nav diennakts personāls. Vasaras sezonā telpu temperatūra tiek noteikta par 2℃ augstāka, tādejādi samazinot gaisa kondicionēšanas intensitāti. Kondicionēšanas sistēmas ārpus darba laika tiek atslēgtas.
EM | Tehnoloģisko procesu optimizācija | Elektroenerģija |  | 1506 | TEC-2 pirmā un otrā energobloka saspiestā gaisa sistēmas darbības optimizācija, nodrošinot abu bloku gaisa sistēmu apvienošanu vienā sistēmā, energoblokiem atrodoties rezervē. TEC-1 un TEC-2 elektroiekārtu barošanas sistēmu darbības optimizācija, energoblokiem atrodoties rezervē. TEC-1 un TEC-2 administratīvo ēku liftu lietošanas ierobežošana darbiniekiem. Ķeguma HES aizvaru apsildes sistēmas lietošanas optimizācija. Ķeguma HES ražošanas telpu rekuperācijas sistēmu (gaisa sausināšanas sistēmu) lietošanas optimizācija.
EM | Elektroenerģija | Elektroenerģija |  |  | Fasādes apgaismojuma atslēgšana (arī diennakts tumšajā laikā). Printeru, skeneru uc. ikdienā regulāri nelietojamas tehnikas atslēgšana no tīkla. ūdens aparātu, kafijas automāta un ledusskapju izmantošanas optimizācija
EM | Elektrības lietojuma optimizēšana | elektroenerģija |  | 0.3 | Tiks noteikts aizliegums telpu papildus apsildīšanai ar elektroenerģiju.
EM | Elektrības lietojuma optimizēšana | elektroenerģija |  | 2 | Tiks turpināta esošā apgaismojuma nomaiņa ar LED spuldzēm. Tiks papildināts sensoru pieslēgums apgaismojumam koplietošanas telpās. Tiks samazināts apgaismes armatūras un spuldžu skaits. Tiks noteikts ierobežojums telpu papildus apsildīšanai ar elektroenerģiju.
EM | Samazināt apgaismojumu administratīvajos korpusos, gaiteņos un ražošanas korpusos | elektroenerģija |  | 20 | Organizatoriskie pasākumi, darbinieku informēšana par taupīšanas pasākumiem un informatīvu uzlīmju vai izdruku izvietošana ar atgādinājumu izslēgt gaismu.
EM | Ventilācijas sistēmas optimizēšana | elektroenerģija |  | 1.92 | Ventilācijas sistēmas darbināšanas laika samazināšana.
EM | Frekvenču pārveidotāju optimizēšana | elektroenerģija |  | 1.2 | Tīkla sūkņu rezerves frekvenču pārveidotāju atslēgšana.
EM | Optimizēts energoresursu patēriņa apjoms | elektroenerģija |  | 28.365 | Vairākās koplietošanas telpās tiks ierīkots apgaismojums, kas tiek regulēts ar kustību sensoru. pilnīga pāreja uz LED apgaismojumu, viedā apgaismojuma ieviešana (arī āra stāvvietās). Tiks samazināta apgaismojuma intensitāte koplietošanas telpās. Tiks izvērtētas iespējas uz ministrijas ēkas jumta uzstādīt saules paneļus. Tiks samazināts pastāvīgi ieslēgto printeru skaits. Āra apgaismojuma (fasādes) neieslēgšana. Darbiniekiem tiks lūgts iespējami samazināt lifta izmantošanu, liftu izmantojot tikai kravas pārvadājumiem vai personām ar kustību traucējumiem
EM | Optimizēts energoresursu patēriņa apjoms | elektroenerģija |  | 50 | Vairākās koplietošanas telpās tiks ierīkots apgaismojums, kas tiek regulēts ar kustību sensoru. Tiks samazināta apgaismojuma intensitāte koplietošanas telpās. Tiks samazināts pastāvīgi ieslēgto printeru skaits. Darbiniekiem tiks lūgts iespējami samazināt lifta izmantošanu.
11931.917
| % pret 2021.-2020.g. |  |  | 3.317%
| % pret 2021.gada enerģijas galapatēriņu |  |  | 0.177%
NAFTAS PRODUKTI (DEGVIELA, ŠĶIDRAIS KURINĀMAIS)
ĀM | transportlīdzekļu izmantošanas efektivizācija | Degviela |  |  | Esošo funkciju apjomu pārskatīšana un braucienu samazināšana.
ZM | Dienesta auto izmantošana | Transporta degviela | 6767 | 64.4067 | Atbilstoši 2012.gada 2.oktobra instrukcijai Nr.12, PVD kopš 2022.gada iegādājas elektro automobiļus iepretim automobiļiem ar iekšdedzes dzinējiem. Tiks ieekonomēta transporta degviela, bet pieaugs elektroenerģijas patēriņš. Tiks turpināts iegādāties noteikta skaita sabiedriskā transporta biļetes darba pienākumu veikšanai
ZM | Dienesta auto izmantošanas samazināšana | Transporta degviela | 5110 | 48.6358 | Tiek izvērtēta nepieciešamība braukt ar auto, lai apvienotu vairākus braucienus vienā. No centrālās noliktavas tiks izsniegti materiāli tikai noteiktās dienās, samazinot darbinieku ierašanos klātienē. Dienesta autoparka atjaunošana (ar 01.01.2023. plānojas 10 “veco” auto nomaiņa pret jauniem auto, tādējādi samazinot degvielas izlietojuma apjomu). Pēc iespējas vairāk piedalīties sanāksmēs tiešsaistē.
ZM | Dienesta elektroauto izmantošana | Transporta degviela | 1000 | 9.5178 | Pēc iespējas vairāk tiks izmantots elektriskais automobilis
ZM | Dienesta auto izmantošanas samazināšana | Transporta degviela | 382 | 3.6358 | Tiks iegādāti videi draudzīgi transportlīdzekļi: 3 elektromobiļi, 7 Plug-in hibrīdi. Lauku atbalsta dienestam, saskaņā ar regulas Nr. 809/2014 nosacījumiem, katru gadu jāveic vismaz 5% platību maksājumu iesniegumu pārbaudes uz vietas saimniecībā. Veicot pārbaudes, jau šobrīd tiek pielietotas attālinātās kontroles iespējas, izmantojot satelītattēlu un ortofoto attēlu interpretāciju. Tomēr, lai pārbaudītu atbalsta saņemšanas nosacījumus, kas nav nosakāmi attālināti, ir nepieciešama vizīte uz vietas saimniecībā. Zinot, ka dažāda veida pārbaudes klientiem rada administratīvu, emocionālu un arī finanšu slogu, esam ieviesuši iespēju un mudinām klientu pašu, izmantojot LAD mobilo aplikāciju, iesūtīt fotogrāfijas, kas apliecinātu nosacījumu izpildi. Tādējādi samazinot Dienesta resursus, vienlaikus veicinot uzticēšanos klientam.
ZM | Dienesta auto izmantošanas samazināšana | Transporta degviela | 41733 | 397.2047 | Gada nobraukuma normas samazināšanu vidēji par 30% katram transportlīdzeklim. Ir jāizvērtē riskus un prioritātes TL izmantošanai darba pienākumu veikšanai un pēc iespējas racionāli jāizmanto atbildībā esošos, piesaistītos un koplietošanas TL, pēc iespējas izslēdzot gadījumus, kad uz vienu objektu (mērķi) vienlaicīgi individuāli pārvietojas vairāki darbinieki ar atsevišķiem sēdvietu skaita ziņā nepiepildītiem TL. Tiks apsvērta pārvietošanās iespēja ar sabiedrisko transportu pilsētu robežās (centrālās administrācijas darbiniekiem). Tiks samazināta klātienes sanāksmju rīkošana.
ZM | Dienesta auto izmantošanas samazināšana | Transporta degviela | 1500 | 14.2766 | Optimizēsim braucienus, vienlaikus nodrošinot nepieciešamos izbraukumus, lai veiktu pārbaudes objektos. 2022.gadā uzsākam dienesta autoparka atjaunošanu, nodrošinot noteikta skaita “tīru ”automobiļu iegādi atbilstoši normatīvajos aktos noteiktajam (hibrīdie, elektroauto).
ZM | Ar elektrību darbināmu transporta līdzekļu ekspluatācija | Transporta degviela | 16810.6782 | 160 | Ar elektrību darbināmu transporta līdzekļu ekspluatācija – 19 gab.
ZM | Autoparka atjaunošana un ikmēneša degvielas patēriņa monitorings | Transporta degviela | 7354.6717 | 70 | Informatīvās kampaņas ietvaros panākts autotransporta vidējā patēriņa (litri/100 km) samazinājums, attiecīgi samazinot kopējo patēriņu.
ZM | Dienesta auto izmantošanas samazināšana | Transporta degviela | 200 | 1.9036 | Tiks ieviests attālinātais darbs
ZM | Dienesta autotransporta degvielas patēriņa samazinājums | Transporta degviela | 400 | 3.8071 | Tiks pārskatīts degvielas patēriņā apjoms un saskaņā ar energopārvaldības sistēmu tiks samazināta izmantošanas intensitāte.
ZM | Dienesta auto izmantošanas samazināšana | Transporta degviela | 23419 | 222.8964 | Tiks samazināti piešķirtie degvielas mēneša limiti
ZM | Degvielas patēriņa samazināšana | Transporta degviela | 695 | 6.6148 | Tiek izvērtēta katra brauciena nepieciešamība, pēc iespējas tikšanās tiek organizētas attālināti, ja iespējams vairāki kolēģi darba braucienos dodas ar vienu auto. Tiek optimizētas apstrādājamās zemes platības.
ZM | Mehāniskā transporta līdzekļu izmantošanas samazināšana | Transporta degviela | 300 | 2.8553 | Tiks samazināti teritorijas un parka apkopšanas darbi
ZM | Dienesta auto izmantošanas samazināšana | Transporta degviela | 16000 | 152.2842 | Mērījumu un informācijas ievākšanas darbu izpildei plānojam pārskatīt darba braucienu un komandējumu attiecību.
ZM | Transportlīdzekļu izmantošanas optimizācija | Transporta degviela | 10000 | 95.1776 | Optimizējot ikdienas klientu apkalpošanas maršrutus un transporta kustības loģistiku, Institūts plāno ietaupīt 2022.gadā līdz 10000 litru degvielas.
ZM | Dienesta auto izmantošanas samazināšana | transporta degviela | 350 | 3.3312 | Tiks izmantotas iespējas veikt sanāksmes attālināti. Preču piegāde tiks plānota savlaicīgi un lielākos apjomos
ZM | Traktortehnikas izmantošana | Degviela | 450 | 4.283 | Traktortehnikas parka atjaunošana uz ekonomiskākiem/modernākiem
ZM | Zāles pļāvēji/trimmeri | Degviela | 130 | 1.2373 | Zālāja pļaušanas biežuma samazināšana
VM | Dienesta auto izmantošanas samazināšana | transporta degviela | 15260.44 | 145.2452 | Pieņemot, ka rudens-ziemas periodā pieaugs attālinātā darba apjoms, sanāksmes pamatā tiks organizētas attālināti, kā arī tiks pilnveidotas transportlīdzekļu koplietošanas iespējas. Preču transportēšanai slimnīcas teritorijā paredzēts turpmāk lietot lēngaitas kravas elektrotransportu, atsakoties no dīzeļdegvielas traktora izmantošanas. Auto ar iekšdedzes dzinēju maiņa uz hibrīddzinēju un elektro auto.
VARAM | Dienesta auto izmantošanas samazināšana | transporta degviela | 9130 | 86.8971 | Kur tas ir ģeogrāfiski un organizatoriski iespējams, notiks pārvietošanās ar sabiedrisko transportu vai īres mikrobilitātes transportlīdzekļiem dienesta transportlīdzekļu izmantošanas optimizēšana – reģionālo braucienu apvienošana, sabiedriskā transporta un velosipēdu izmantošana.
TM | Izbraukumu plānošana |  | 6 | 0.057107 | Iespēju robežās tiks apvienoti braucieni, ~90% izbraukumi ir ekspertīžu veikšanas nodrošināšanai.
TM | Dienesta auto izmantošanas samazināšana |  | 720 | 6.8528 | Sapulču vai konferenču rīkošana tiešsaistes režīmā; Brauciena mērķa izvērtēšana un iespēju robežās apvienošana ar citiem braucieniem
TM | Izbraukumu pārplānošana (apvienošana) |  | 700 | 6.6624 | Tiks aktualizēts darba organizācijas jautājumus, uzsvaru liekot uz energoresursu un degvielas resursu taupīšanu, piemēram, plānot izbraukumus, lai darbs tiktu organizēts ar vairākiem probācijas klientiem vienlaikus, iespēju robežās vairākās funkcijās.
TM | Mācību organizēšana attālināti |  | 350 | 3.3312 | Tiks pārskatīta mācību organizēšana klātienē.
TM | Daļējā nomātā autoparka nomaiņa uz elektroautomobīļiem |  | 2145 | 20.4156 | jaunā izsludinātā transportlīdzekļu nomas iepirkums paredz, ka tiks nomāti 7 elektroauto
TM | Izbraukumu skaita samazināšana |  | 1411 | 13.4296 | Izmainot procesus plānots mazāk veikt izbraukumus
TM | Automobiļa ar elektromotoru noma. Nobraukuma samazinājums. |  | 2100 | 19.9873 | Viena automobiļa ar benzīna motoru aizstāšana ar automobili ar elektromotoru. Automobiļu ar benzīna vai dīzeļdegvielas motoru maksimālo pieļaujamo nobraukumu samazināt par desmit procentiem.
TM | Transportlīdzekļa izmantošanas (pasākumu nodrošināšanai) pārskatīšana |  | 100 | 0.95178 | Neskatoties uz salīdzinoši lielāku plānoto pasākumu skaitu (cerot uz minimāliem COVID19 ierobežojumiem), tiks pārskatīts iestādes organizēto pasākumu skaits izvērtējot nepieciešamību pasākuma organizēšanā iesaistīt transportlīdzekli
AiM | Elektronisko dienesta transportlīdzekļu iegāde | Transporta degviela |  |  | Norisinās elektroautomobiļu iepirkums, tiek plānots pirmās iegādes veikt jau līdz 2022. gada beigām. Aizsardzības nozares apņemšanās periodā no 2023. līdz 2031. gadam – loģistikas un administratīvo transportlīdzekļu iegādēs vismaz 22% paredzēt elektrotransportlīdzekļiem
AiM | Dienesta automašīnu koplietošanas sistēmas ieviešana | Transporta degviela |  |  | Šobrīd norisinās dienesta automašīnu koplietošanas sistēmas pilotprojekts. 2022. gadā tiks īstenots iepirkums pastāvīgas sistēmas ieviešanai Līdz ar pastāvīgās sistēmas ieviešanu tiks palielināta koplietošanas sistēmas kapacitāte, kas ļaus ietaupīt dienesta transportlīdzekļiem nepieciešamos resursus, tostarp degvielu.
IeM | Dienesta auto izmantošanas samazināšana |  | 2340 | 22.2716 | Transportlīdzekļu izmantošanas samazināšana. tiks samazināts braucienu skaits no teritoriālajām pārvaldēm uz štābu (Rīgu). samazināts klātienes dienesta sanāksmju skaits. Braucienu apvienošana. Sagatavoti priekšlikumi elektrotransporta iegādei. Tiks izmantoti autopārvadātāju pakalpojumi
VK | Dienesta auto izmantošanas samazināšana | transporta degviela | 200 | 1.9036 | Tiks izvērtēta jebkura brauciena lietderība un salīdzināti ieguvumi pret izdevumiem. Samazināts braucienu skaita un veicamais attālums.
LM | Dienesta auto izmantošanas samazināšana | transporta degviela | 70 | 0.66624 | Samazināt pamatdarbību nodrošinošo struktūrvienību vadītāju braucienus uz pakļautībā esošajiem klientu apkalpošanas centriem. Samazināt VSAA iekšējā pasta pārvadāšanas biežumu starp Fridriķa ielu 9 un Lāčplēša ielu 70A, Rīgā. Organizējot piegādes iepirkumus, palielināt decentralizētu preču piegādes, samazinot saimniecības pārziņu ierašanos Rīgā pēc preču saņemšanas.
LM | Dienesta auto izmantošanas samazināšana | transporta degviela |  |  | Tiks vērtēts intensīvāk izmantot sabiedriskā transporta biļetes darbinieku izmantošanai. Attiecīgi aprēķināts patēriņa ietaupījuma apmērs.
LM | Dienesta auto izmantošanas samazināšana | transporta degviela | 297 | 2.8268 | VBTAI jau 2021. gadā ir izstrādājusi kārtību “Par bāriņtiesu uzraudzības plānotajām pārbaudēm” (apstiprināta ar 2021. gada 4. oktobra rīkojumu Nr.1-1/43). Minētā kārtība paredz iespēju un metodiku bāriņtiesām veikt lietvedībā esošo lietu pašpārbaudi, savukārt inspekcija, izmantojot savu metodiku un IS veic bāriņtiesu veikto darbību pēcpārbaudi, nevis intensīvi doties klātienes pārbaudēs, izmantojot autotransportu, kā tas bija iepriekš. Citu VBTAI struktūrvienību inspektoriem un darbiniekiem tiek iegādātas sabiedriskā transporta biļetes pēc nepieciešamības, kā arī, ja darbinieki bērnu tiesību ievērošanas pārbaudēs dodas uz vietām, kur sabiedriskais transports nav pieejams, tiek izmantots iestādes automobilis vai darbinieki uz pārbaudēm dodas lielākā skaitā, tiek izmantots iestādes transportlīdzeklis, jo degvielas izmaksas uz vienu darbinieku ir lētākas.
FM | Dienesta auto izmantošanas samazināšana | transporta degviela | 27092 | 257.8552 | Samazināts kopējais transportlīdzekļu skaits un uzsākta pāreja uz elektroautomobiļu izmantošanu. Pārskatīti kritēriji darba braucienu pieteikšanai un maksimāli tiek veikta vairāku atsevišķu darbu braucienu apvienošana vienā braucienā;
IZM | Dienesta auto izmantošanas samazināšana | transporta degviela |  |  | Jau vairākus gadus darbiniekiem ir iespēja saņemt sabiedriskā transporta viedkarti (e-talonu), kas paredzēta izmantošanai braucieniem darba dienās visos Rīgas sabiedriskā transporta veidos un maršrutos. Nepieciešamības gadījumā ir iespēja izmantot personīgu transportlīdzekli, noslēdzot ar ministriju patapinājuma līgumu
IZM | Dienesta auto izmantošanas samazināšana | transporta degviela | 200 | 1.9036 | Ir iegādātas 50 gab. sabiedriskā transporta biļetes darbinieku izmantošanai
IZM | Dienesta auto izmantošanas samazināšana | transporta degviela | 1950 | 18.5596 | Tiks organizēta attālinātā strādāšana
IZM | transportlīdzekļu izmantošanas mazināšana | transporta degviela |  |  | pēc iespējas vairāk piedalīties sanāksmēs tiešsaistē
IZM | Dienesta auto izmantošanas samazināšana | transporta degviela | 1000 | 9.5178 | Tiks iegādātas noteikta skaita viss atkarīgs no izsaukumiem uz Rīgu (kovida laikā bija ievecojami ietaupījumi)
IZM | Dienesta auto izmantošanas samazināšana | transporta degviela | 500 | 4.7589 | Maksimāli piedalīties tiešsaistes pasākumos, kur tas iespējams.
IZM | Piemērs: Dienesta auto izmantošanas samazināšana | transporta degviela | 1000 | 9.5178 | Tiks iegādātas noteikta skaita sabiedriskā transporta biļetes darbinieku izmantošanai. Darbiniekiem tiks segtas īres mikrobilitātes rīku izmantošanas izdevumi klātienes sanāksmju apmeklēšanai
IZM | Dienesta auto izmantošanas samazināšana | Transporta degviela | 1000 | 9.5178 | Dienesta transportlīdzekļu izmantošanas samazināšana (pēc iespējas vairāk piedalīties sanāksmēs, semināros un apmācībās tiešsaistē)
IZM | Dienesta auto izmantošanas samazināšana | transporta degviela | 300 | 2.8553 | Dienesta transportlīdzekļu izmantošanas samazināšana. Pēc iespējas vairāk piedalīties sanāksmēs tiešsaistē.
IZM | Dienesta auto izmantošanas samazināšana | transporta degviela | 500 | 4.7589 | Maksimāli piedalīties tiešsaistes pasākumos, kur tas iespējams.
IZM | Transports | transporta degviela | 20 | 0.19036 | Koordinējot braucienu maršrutus
IZM | Dienesta auto izmantošanas samazināšana | transporta degviela | 300 | 2.8553 | Optimizēt transporta loģistiku
IZM | Dienesta auto izmantošanas samazināšana | Transporta degviela | 100 | 0.95178 | Katra situācija (pedagogu nogādāšana uz semināriem/kursiem, izglītojamo dalība konkursos/izstādēs, preču piegāde tehnikumam u.t.t.) tiks vērtēta individuāli, skatot arī alternatīvas, lai radītu ekonomiski izdevīgāku situāciju, kā arī novērstu nelietderīgu degvielas patēriņu. Alternatīvas: pedagogu dalība tiešsaistes semināros/kursos, izglītojamajiem Rīgas robežās ir iespēja ar sabiedrisko transportu pārvietoties par velti, viena izbrauciena ar dienesta auto ietvaros, ietvert vairākus plānotos pieturpunktus, kuri atrodas vienā vai līdzīgā maršrutā, preču saņemšana, izmantojot kurjera pakalpojumus.
IZM | Dienesta auto izmantošanas samazināšana | transporta degviela | 500 | 4.7589 | Tiks samazināts izmantojamo transportlīdzekļu skaits
IZM | Vairāk noslogot automašīnas, kuri tiek darbinātas ar elektrodzinēju | transporta degviela | 1300 | 12.3731 | Darbinieku nogādāšanai uz semināriem, sanāksmēm tiks izvēlēts saimnieciski izdevīgai gaišs transportlīdzeklis (sabiedriskais vai dienesta ar elektrodzinēju). Plānojot braucienus tiks izmantoti vieglās automašīnas ar elektrodzinēju, jo šīm automašīnām ir būtiski zemākas izmaksas uz 100 km.
IZM | Dienesta auto izmantošanas samazināšana | transporta degviela | 500 | 4.7589 | Tiks iegādātas noteikta skaita sabiedriskā transporta biļetes darbinieku izmantošanai. Darbiniekiem tiks segtas īres mikrobilitātes rīku izmantošanas izdevumi klātienes sanāksmju apmeklēšanaiMācību ekskursiju nepieciešamības izvērtēšana. Darbinieku semināru apmeklējumu ierobežošana klātienē
IZM | Dienesta auto izmantošanas samazināšana | transporta degviela | 103 | 0.98033 | Darbiniekiem tiks segtas sabiedriskā transporta biļetes izdevumi klātienes sanāksmju apmeklēšanai. Pēc iespējas vairāk piedalīties sanāksmēs tiešsaistē. Degvielas mēneša limita noteikšana
IZM | Piemērs: Dienesta auto izmantošanas samazināšana | transporta degviela |  |  | Dienesta auto tiek izmantots tikai izvērtējot nepieciešamību, situācijās, kur nav izdevīgi izmantot sabiedrisko transportu. Piemēram: Iespējamo prakses uzņēmumu apsekošana un prakses pārbaude visas valsts teritorijā.
IZM | Piemērs: Dienesta auto izmantošanas samazināšana | transporta degviela | 1011 | 9.6225 | Tiks samazināti teritoriālo struktūrvienu braucieni uz centru, tiks paplašināta elektroniskā dokumentu aprite
IZM | Dienesta auto izmantošanas samazināšana | transporta degviela | 500 | 4.7589 | Darbiniekiem pēc iespējas vairāk piedalīties sanāksmēs tiešsaistē. Automašīnu lietošana aukstas temperatūras apstākļos (nelietot zemas temperatūras apstākļos, kad ir nepieciešama dzinēja sildināšana). Automašīnu lietošanas optimizācija (preču un materiālu piegādes optimizācija).
IZM | Dienesta braucienu un sporta pasākumu apmeklēšanas lietderības pārskatīšana, a/t mēneša patēriņa normu samazināšana | transporta degviela | 650 | 6.1865 | Samazinātas a/t dienesta braucienu apjoms. Sanāksmju organizēšana tiešsaistes platformās. Sabiedriskā transporta izmantošana individuālajiem dienesta braucieniem. Sacensību un sporta pasākumu prioritātes izvērtēšana, piedaloties tikai nozīmīgākajos. Airēšanas pavadošo motorlaivu braucienu optimizācija rudens-pavasara periodā
IZM | Dienesta auto izmantošanas optimizēšana | transporta degviela | 75 | 0.71383 | Kooperējoties prakšu pasniedzējiem maršrutos izglītojamo prakšu vietu apmeklējumam. Apvienot vairākas adreses braucienos, kas saistītas ar saimniecisko darbību. Piem., preču iegāde, materiālu sagāde utml.
IZM | Dienesta transportlīdzekļu izmantošanas samazināšana; | transporta degviela | 250 | 2.3794 | Dienesta transportlīdzekļu izmantošanas optimizēšana. Pēc iespējas vairāk piedalīties sanāksmēs tiešsaistē.
IZM | Dienesta auto izmantošanas samazināšana | Transporta degviela | 2022 | 19.2449 | Tiks pārskatīti darbinieku braukšanas paradumi. Sabiedriskā transporta biļešu iegāde darbiniekiem darba pienākumu veikšanai.
IZM | Dienesta auto izmantošanas samazināšana | transporta degviela | 180 | 1.7132 | Atbilstoši valdības izstrādātām energoresursu taupīšanas vadlīnijām
IZM | Dienesta auto izmantošanas samazināšana | transporta degviela | 500 | 4.7589 | Sabiedriskā transporta plašāka izmantošana. Kopbraukšanas veicināšana
IZM | Dienesta auto izmantošanas samazināšana | transporta degviela | 400 | 3.8071 | Pēc iespējas tiks samazināti drba braucieni un sanāksmes organizētas tiešsaistē
IZM | Piemērs: Dienesta auto izmantošanas samazināšana | transporta degviela | 1000 | 9.5178 | Tiks iegādātas noteikta skaita sabiedriskā transporta biļetes darbinieku izmantošanai. Darbiniekiem tiks segtas īres mikrobilitātes rīku izmantošanas izdevumi klātienes sanāksmju apmeklēšanai.
IZM | Dienesta auto izmantošanas samazināšana | transporta degviela |  |  | Tiks iegādātas noteikta skaita sabiedriskā transporta biļetes darbinieku izmantošanai;
IZM | Dienesta auto izmantošanas samazināšana | transporta degviela | 2 | 0.019036 | Tiks optimizēts dienesta auto pārvietošanās maršruts
IZM | Dienesta auto izmantošanas samazināšana | transporta degviela | 180 | 1.7132 | Dienesta transportlīdzekļa izmantošanas samazināšana
IZM | Dienesta auto izmantošanas samazināšana | transporta degviela | 10 | 0.095178 | Izmantos pēc nepieciešamība, kā līdz šim.
SM | airBaltic Transporta degvielas samazinājums | transporta degviela | 2248.4282 | 167.99 | 2022.g. plānots nomainīt 7gab. tehniskos auto VW Caddy (dīzeļdegviela) uz 7gab. jauniem Peugeot Rifter electric. 2022.g. nomainīti 5gab. tehniskie auto VW Caddy (autobenzīns) uz 5gab. jauniem Hyndai Kona electric. 2022.g. plānots nomainīt 12gab. no Audi Q5 (dīzeļdegviela) uz 12gab. Audi Electrocar.
SM | LP Dienesta auto izmantošanas samazināšana | transporta degviela | 40110 | 381.7574 | Pasta pakalpojumu sniegšanas vietu skaita samazināšana; Kustības maršrutu optimizācija pēc vēstuļu kastīšu noņemšanas, kuras atbilst SPRK padomes lēmumu nosacījumiem; 2023. gada vidū pastniekiem tiks ieviests maršrutizācijas risinājums, kas ļaus autovadītājiem ietaupīt aptuveni papildus 10-20% šobrīd nobrauktos km, kas mēnesī ir vismaz 100 000 km un 8 500 degvielas litri; 344 automašīnu iepirkums – vidēji jaunās mašīnas patērēs par 19% mazāk benzīnu un 32% mazāk gāzi, lai veiktu sūtījuma piegādi. Darbu uzsāks gadu mijā. Ietekme uz 2023.gada degvielas patēriņu. Līdz 2022.gada beigām tiks pārskatītas visas pastnieku teritorijas, kurās pasta piegādi nodrošina pārvietojoties ar automašīnu. Plānots par aptuveni 10% samazināt automašīnu skaitu, kas veic pastnieku sūtījumu piegādes. 2022.gada novembrī pasta piegādes nodrošināšanai tiks uzsākts izmantot vairāk nekā 100 elektro velosipēdu.
SM | LVC Dienesta auto izmantošanas samazināšana | transporta degviela | 3000 | 28.5533 | Š.g.novembrī tiks iegādāti 4 elektromobīļi, ar kuriem tiks aizvietoti automobiļi ar dīzļdegvielu.
SM | LGS Siltumenerģijas ietaupījums | transporta degviela | 900 | 8.566 | LGS perifēriju objektā, kurā apkure tiek nodrošināta ar dīzeļdegvielas apkures katliem, 2020/2021 un 2021/2022 gada ziemas periodā, ņemot vērā esošos apstākļus (Covid 19 pandēmija, karadarbība Ukrainā), apkures radiatoru temperatūra telpās, kur darbinieki ilgstoši neatrodas, temperatūra tika noregulēta uz minimālo temperatūru 16°C (min., lai netiktu bojāta telpu apdare un aprīkojums). Papildus noteikts, ka darbinieki objektu apmeklē tikai, lai veiktu iekārtu uzturēšanu un neizmanto telpas administratīvām vajadzībām.
SM | LGS Uzņēmuma tehnoloģisko auto lietošanas samazināšana. | transporta degviela | 507 | 4.8255 | Lai samazinātu uzņēmuma tehnoloģiskā autotransporta degvielas patēriņu, tehnisko apkopju braucieni iespēju robežās tiks plānoti tā, lai vairāku struktūrvienību darbinieki braucienu veiktu kopīgi ar vienu transporta līdzekli.
SM | TNGIIB Samazinās dienesta transportlīdzekļu skaitu | transporta degviela | 265 | 2.5222
SM | SM Transporta degvielas samazinājums | Transporta degviela | 790 | 7.519 | Ar 2023 gada sākumu tiks uzsākta viena elektroauto noma, samazinot degvielas patēriņu. Attālinātā darba radītais samazinājums.
SM | LSEZ Dienesta auto izmantošanas optimizēšana | Transporta degviela | 1000 | 9.5178 | Pēc iespējas vairāk piedalīties sanāksmēs un informācijas apmaiņas pasākumos tiešsaistē.
SM | Rīgas BP Dienesta auto izmantošanas samazināšana | transporta degviela | 2000 | 19.0355 | Papildināts darbinieku saraksts, kuri drīkst veikt darbu attālināti.
SM | Venspils BP Dienesta auto izmantošanas samazināšana | transporta degviela | 1000 | 9.5178 | Tiks īstenota skaidrojošā kampaņa atbildīgo darbinieku vidū kritiski izvērtēt nepieciešamību braucieniem, t.sk.maksimāli pārnesot klātienes sanāksmes online vidē.
SM | Darbinieku darba pienākumu veikšanai piešķirto dienesta automašīnu skaita un pieļaujamā ceturkšņa nobraukuma samazināšana | Transportam patērētā degviela | 1000 | 9.5178 | Uzņēmumā veicamo pārmaiņu un restrukturizācijas rezultātā tiks pārskatītas darbinieku kategorijas, kuru darba pienākumu veikšanai piešķirt dienesta automašīnu. Pārskatīti un samazināti pieļaujamie maksimālie nobraukumu limiti ceturksnī darba pienākumu veikšanai. Izskatītas iespējas segti īres mikrobilitātes rīku izmantošanas vai taksometru izdevumus klātienes sanāksmju apmeklēšanai samērīgā apjomā un ne vairāk kā 15 km rādiusā ap darba vietu;
SM | Darbinieku (kravas automašīnu, mehānismu un autovadītāju) teorētiskās un prakstiskās apācības drošā un ekonomiskā braukšanā | Transportam patērētā degviela | 20000 | 190.3552 | Apmācīti uzņēmuma darbinieki – autovadītāji drošām un ekonomiskas braukšanas metodēm un to pielietošanu ikdienas darbā (autoceļu uzturēšana, greiderēšana, pļaušana, pārvietošanās un tml.)
KM | Dienesta auto izmantošanas samazināšana | transporta degviela | 270 | 2.5698 | Tiks optimizēti braukšanas maršruti, samazinot degvielas kopējo patēriņu par 10 %. Atsevišķos gadījumos tiks segti sabiedriskā transporta izdevumi.
KM | Dienesta auto izmantošanas samazināšana | transporta degviela | 120 | 1.1421 | Tiks samazināts braucienu skaits, optimizējot vajadzības muzeja darbībai nepieciešamo materiālu sagādē, veidojot lielākus materiālu uzkrājumus. Tiks detalizēti izvērtēta darba braucienu nepieciešamība, vairāk liekot uzsvaru uz tiešsaistes iespējām.
KM | Dienesta auto izmantošanas samazināšana | transporta degviela |  |  | Transporta vajadzībām patērētās degvielas izlietojums pēc 2019. gada ir ievērojami samazinājies, jo Covid-19 pandēmijas laikā lielākā daļa darba tika organizēta attālināti, izslēdzot vairākus iknedēļas braucienus ārpus muzeja. Kopš 2020.gada zāles pļaušanai teritorijā netiek izmantots ārpakalpojums, tāpēc ir pieaudzis benzīna patēriņš. Franču dārza un teritorijas kopšanai un uzturēšanai tiek izmantoti traktori un rokas instrumenti, kas tiek darbināti ar benzīnu vai dīzeļdegvielu, taču jau vairākus gadus tiek sekots līdzi jaunumiem tehnikas tirgū, un pakāpeniski nomainīta nokalpojusī parka kopšanas tehnika pret jaunu, kvalitatīvāku un videi draudzīgāku. Tiek turpināta pāreja uz elektriskajiem parka kopšanas agregātiem (ar akumulatoriem), kas samazina CO2 izmešu daudzumu, kā arī samazina trokšņa līmeni parkā. 2023. gadā tiks turpināta preču piegāžu racionāla organizēšana un iespēju robežās sanāksmes tiks organizētas attālināti, saglabājot degvielas patēriņu 2022. gada robežās.
KM | Dienesta auto izmantošanas samazināšana | transporta degviela | 100 | 0.95178 | Tiks izvērtēta dienesta auto izmantošana katrā konkrētā situācijā. Iespēju robežās, sīkākos pirkumus no tuvākajiem piegādātājiem veicot neizmantojot šo transportu (ejot kājām, lietojot velosipēdu..) iespējams degvielas patēriņu samazināt par 10%.
KM | Dienesta auto izmantošanas samazināšana | transporta degviela | 500 | 4.7589 | Degvielas ietaupījums, optimizējot braucienus: 10% no plānotā patēriņa.
KM | Dienesta auto izmantošanas samazināšana | transporta degviela | 484 | 4.6066 | Tiks samazināts par 20% darba braucienu skaits Liepāja-Rīgā-Liepāja /valdes locekļa braucienu optimizēšana. Darbiniekiem tiks segtas degvielas izmantošanas izdevumi komandējumiem pēc principa, ka kolēģi saskaņo sava starpā darba uzdevumus, laika grafiku un optimizē darba braucienu skaitu ārpus Liepājas.
KM | Dienesta auto izmantošanas samazināšana | transporta degviela | 1000 | 9.5178 | Šobrīd daļa no autoparka ir hibrīdtehnoloģijas automašīnas, kas ievērojami samazina degvielas patēriņu. Maksimāli tiks izvērtēts brauciena vajadzības, vadoties no Koncertu un mēģinājuma, un saimniecisko darbību nepieciešamības.
KM | Dienesta auto izmantošanas samazināšana | transporta degviela | 355 | 3.3788 | Tiks paplašināta pakomātu pakalpojumu izmantošana un dokumentu elektroniskā aprite. Pārbaužu un kosultāciju plānošana vairākiem darbiniekiem kopīgi.
KM | Dienesta auto izmantošanas samazināšana | transporta degviela | 11635 | 110.7391 | LNKC ir noslēdzis līgumu ar degvielas tirdzniecības pakalpojumu sniedzēju Latvijā SIA „Circle K” par ziedojuma saņemšanu naturālā veidā (dīzeļdegviela un benzīns) līdz 2023.gada maijam.
KM | Dienesta auto izmantošanas samazināšana | transporta degviela | 100 | 0.95178 | Pāreja uz pakalpojumu, preču, produktu izvēli i-netā un piegādi no izplatītāja.
KM | transporta degvielas patēriņa mazināšana | transporta degviela | 481 | 4.578 | Skolas transportam paredzētais dīzeļdegvielas patēriņš 2020. un 2021.gadā sakarā ar Covid-19 ierobežojumiem būtiski tika samazināts no 1694 litriem (1981 euro )2019.gadā līdz 326 litriem (393 euro) 2021. gadā. Izvērtējot visas nepieciešamības periodā, kad skola darbojas bez ierobežojumiem un ņem vērā cenu kāpumu degvielai, 2022. gadā kopējais plānotais līdzekļu izlietojums dīzeļdegvielas iegādei plānots 1500 eur, kas ir par 481 euro mazāks, kā periodā pirms Covida ierobežojumu ieviešanas.
KM | Dienesta auto izmantošanas samazināšana | transporta degviela | 278 | 2.6459 | Tiks samazināta auto transporta izmantošana uz virtuālo sanāksmju rēķina.
KM | Dienesta auto izmantošanas samazināšana | transporta degviela | 100 | 0.95178 | Vairāk izmantot piegādes dienestu pakalpojumus.
EM | Dienesta auto izmantošanas samazināšana | Transporta degviela (dīzeļdegviela) | 300 | 2.8553 | Nodrošinot optimizējošas darbības resorā izmantoto transportlīdzekļu izmantošanā (nepieciešamības gadījumā nodrošinot mikroautobusu ar lielāku pasažieru ietilpību salīdzinājumā ar vieglo automašīnu). Braucienu skaita samazinājums tiks panākts, nedēlas ietvaros apvienojot vairākus braucienus vienā maršrutā (ja pēc maršruta un uzdevuma izpildes termiņa tas tehniski būs iespējams).
EM | Autoparka izmaiņas | transporta degviela | 120 | 1.1421 | Autoparka samazināšana par divām automašīnām. Hybrid un dīzeļdzinēja automašīnu nomaiņa uz Plug-In automašīnām.
EM | Transportlīdzekļu izmantošanas optimizācija | Dīzeļdegviela | 1815 | 17.2747 | Tiks samazināts izmantojamo transporta līdzekļu skaits par 15%, kas dos 10% dīzeļdegvielas ietaupījumu
EM | Transporta pārvaldības programma | transporta degviela |  |  | Izstrādāta transporta pārvaldības programmma, kas nodrošinās precīzāku transporta plānošanu un norīkojumu izpildi, iespējams nebūtisks degvielas ietaupījums
EM | Transporta parka atjaunošana | Transporta degviela | 33107 | 284.1 | 2022.gadā 31% no transporta parka tiks atjaunoti pret tehnoloģiski modernākiem modeļiem ar zemāku degvielas patēriņu. Tostarp 12% no transporta parka būs 100% elektriski (augstāks lietderības koeficients elektriskai piedziņai nodrošina zemāku patērētās enerģijas daudzumu uz vienādu nobraucamo attālumu)
EM | Transporta parka ekspluatācijas režīmu uzraudzība | transporta degviela |  |  | Ar detalizētu transporta parka datu uzkrāšanu un sistemātisku analizēšanu tiek panākts efektīvāks un saudzīgāks ekspluatācijas režīms – samazinās liekie braucieni, samazinās degvielas patēriņš un saistītās ekspluatācijas izmaksas.
EM | Elektroniska dokumentu aprite | transporta degviela |  |  | Elektroniska lietvedības dokumentu un rēķinu apstrādes sistēmu ieviešana samazina pārvietošanās nepieciešamību dokumentu nogādei.
EM | Attālinātas sapulces un saziņa ar sadarbības partneriem | transporta degviela |  |  | Iespējami vairāk tiek izmantotas attālinātas saziņas un informācijas apmaiņas platformas, kas mazina braucienu nepieciešamību.
EM | Dienesta auto izmantošanas samazināšana | transporta degviela | 500 | 4.7589 | Atbilstības novērtēšanas institūciju novērtēšana tiks veikta attālināti, gadījumos, kad tas iespējams.
EM | Atbilstošākās specifikācijas transportlīdzekļu pielietojums efektīvai darba uzdevumu izpildei | transporta degviela | 700 | 6.6624 | Darba uzdevumu izpildei tiek norīkoti atbilstošākās specifikācijas (kravnesība, gabarīti, aprīkojums, sēdvietu skaits) transportlīdzekļi.
EM | Transportlīdzekļu maršrutu turpmāka optimizācija | transporta degviela | 2248.4282 | 21.4 | Pasākumu kompleksa izpildes prioritēte ir drošas siltumapgādes nodrošinājums pilnībā izpildot siltuma ražošanas un piegādes objektu un tehnoloģisko procesu drošas darbības nodrošināšanas tehniskās uzraudzības procedūras (pārbaudes, apkopes, uzraudzība, teritoriju uzturēšana kurināmā piegādes nodrošināšanai u.c.). Transportlīdzekļu ekspluatācijas intensitātē ievērojamu iespaidu (orientējoši 20 %) veido klimatisko apstākļu faktors (ārgaisa temperatūra, sniega daudzums, apledojums). Maršrutu kontroles GPS sistēmas vieds pielietojums tehnoloģisko maršrutu plānošanā. Ražošanas un uzturēšanas struktūrvienību koordinācija mobilitātes un loģistikas funkciju nodrošinājumam.
EM | Ekonomiskas un drošas transportlīdzekļu vadīšanas iemaņu pielietojums | transporta degviela | 910 | 8.6612 | Tiks turpinātas ikgadējas transportlīdzekļu vadītāju drošas un ekonomiskas braukšanas praktiskās apmācības
EM | Dienesta auto izmantošanas samazināšana | transporta degviela |  |  | Tiks iegādātas noteikta skaita sabiedriskā transporta biļetes darbinieku izmantošanai
EM | Dienesta auto izmantošanas samazināšana | transporta degviela | 1000 | 9.5178 | Darbinieki tiks uzrunāti optimizēt darba braucienus un izmantot kop braucienus.
|  |  | 339519.6463 | 3347.052
| % pret 2021.-2020.g. |  | 1.509% | 1.526%
DABASGĀZE
ZM | Apkures sistēmas nomaiņa | Dabasgāze | 11000 | 115.918 | Granulu katla izmantošana gāzes katla vietā (vienā no 2 objektiem). Otrā objektā plānots atsavināt objektu, pārtraucot gāzes apkures izmantošanu.
ZM | Apkures sistēmas optimizēšana | Dabasgāze | 883182 | 9306.9719 | Noslēgts līgums ar SIA Gren Jelgava par lielāko daļu ēku pāreju uz centralizēto siltumaapgādi 2022.gada rudenī, kas kā kurināmo izmanto šķeldu
ZM | Apkures sistēmas optimizēšana | Dabasgāze | 3221 | 33.9429 | Koplietošanas telpās un kabinetos apkure tiks samazināta līdz tehniskie iespējamajam līmenim. Darbs pēc iespējas tiks organizēts attālināti, kur tas ir iespējams. Laboratorijas, ražošana, saimniecības daļa utml.strādās klātientē. Tiks iegādāti un uzstādīti elektriskie sildītāji, lai būtu iespējams īsaicīgi uzsildīt darba telpas, kur nepieciešams veikt klātienes darbu. Tiks veikta darbinieku izvietošanas optimizēšana, tos pēc iespējas izvietojot pēc iespējas mazāk telpās. Notiks darbnieku informēšana par siltuma regulētāju aktīvāku izmantošanu, apkures nogriešanu telpu vēdināšanas laikā uc. Vasarā karstā ūdens uzsildīšanai ir veikta pāreja no gāzes uz boileriem. Ilgtermiņā tiek meklētas alternatīvas apkures ierīkošanas iespējas – pieslēums pilsētas centrālajai siltumapgādei, siltumsūkņu un saules bateriju uzstādīšana vai tml.
ZM | Dabasgāzes patēriņa optimizācija | Dabasgāze | 25000 | 263.45 | Veicot struktūras optimizāciju 2022.gadā, Institūts plāno ietaupīt 18000 m3 dabas gāzes. Veicot gāzes patēriņa automātisku regulēšanu, samazinot gāzes patēriņu nakts stundās un brīvdienās, Institūts plāno ietaupīt 7000 m3 dabas gāzes.
VM | Apkures sistēmas optimizēšana | dabasgāze | 9050.88 | 95.3782 | No telpām M.Klijānu 5 uz telpām Brīvības 72/1 plānots pārcelt vienu struktūrvienību un vienu tiešās padotības iestādi.
VARAM | Gāzes patēriņa samazināšana | gāze | 29325 | 309.0269 | Tiks veikta darbinieku izvietošanas optimizēšana, neizmantotās telpas neapkurinot
TM | Apkures sistēmas optimizēšana |  | 110750 | 1167.0835 | Neizmantoto telpu atslēgšana no apkures vai temperatūras samazināšana līdz tehniski iespējamam līmenim; Izmantoto administrācijas telpu skaita samazinājums vai optimizācija, kā arī atslēgšana no apkures, ja tehniski šāds risinājums ir iespējams; Temperatūras režīma regulācija atbilstoši Ministru kabineta 2015.gada 16.jūnija noteikumu Nr.310 "Noteikumi par Latvijas būvnormatīvu LBN 231-15 "Dzīvojamo un publisko ēku apkure un ventilācija"" 3.pielikumam, kas noteic minimālo gaisa temperatūru dzīvojamajās telpās (18°C) un ēku koplietošanas vestibilos, kāpņu telpās un koridoros (16°C) Logu un durvju siltināšana ar mērķi samazināt siltuma zudumus; Karstā ūdens padeves spiediena samazināšana; Jelgavas cietuma gāzes katlu mājas atslēgšana un pieslēgšana pie centralizētiem siltumtīkliem, kas siltumenerģijas ražošanu veic no vietējā, atjaunojamā resursa – enerģētiskās šķeldas.
TM | Dabasgāzes patēriņa samazinājums |  | 354 | 3.7305 | Tiks samazināta gaisa temperatūra teplās par 1 grādu
IZM | Apkures sistēma | Dabasgāze | 155283.8593 | 1477.9545 | Dabasgāzes patēriņa samazinājums uzturot telpās 18° temperatūru.
IZM | MSĢ un Jūrmalas struktūrvienību apkures sistēmas optimizēšana | Dabasgāze | 6643.1598 | 63.228 | Notiks darbnieku informēšana par taupibas pasākumiem 2022./23.gada apkures sezonā. Tiks iegādāti un uzstādīti siltumenerģijas alokatori. Skolēnu brīvlaikā un izejamajās dienās - koplietošanas telpās un neizmantotajos kabinetos apkure tiks samazināta līdz tehniskie iespējamajam līmenim.
IZM | Apkures temperatūras samazināšana | dabasgāze | 1771.5093 | 16.8608 | Apkures temperatūras samazināšana par 1-2 grādiem
IZM | Apkures sistēmas optimizēšana | dabasgāze | 24986.9718 | 237.82 | Apkures sezonas laikā tiks samazināta temperatūra BMC telpās
IZM | Apkures temperatūras samazināšana par 1-2 grādiem | dabasgāze | 4815.1836 | 45.8298 | Tiks samazināts apkures temperatūra par 1-2 grādiem tenisa centrā gan kortos, gan ofisa telpās. Koplietošanas un neizmantotajās telpās termoregulatori tiks uzgriezti uz minimālo režīmu.
SM | Pasažieru vilciens Dabasgāzes patērina samazināšana apkurei | dabasgāze | 13463.462 | 128.142 | Darbnīcas ēka jaunā riteņpāru ceha logu bloku nomaiņa (30gb). Noliktavas ēkas ventilācijas ierīkošana ar rekuperācijas sistēmu. Ražošanas telpās apkures periodā gaisa temperatūras samazināšana uzturot minimālo normatīvajos aktos noteikto temperatūru.
SM | Apkures sistēmu optimizēšana | dabasgāze | 126723 | 128.142 | Vairākas tehniskās ēkas un atsevišķas biroja ēkas vai to daļas, kur tas tehniski ir iespējams, netiks apkurinātas. Tiks veikta esošo apkures sistēmu pārbūves, uzlabojot energoefektivitāti. Tiks veikta termoregulatoru uzstādīšana apkures sistēmām. Koplietošanas telpās un neizmantotajos kabinetos apkure tiks samazināta līdz tehniskie iespējamajam līmenim. Tiks samazināta apkures sistēmā iestatītā temperatūra laikā, kad ēkās neatrodas darbinieki (piem., nakts laikā, brīvdienās, svētku dienās). Tiks veikta darbinieku izvietošanas optimizēšana, tos pēc iespējas izvietojot pēc iespējas mazāk telpās. Notiks darbnieku informēšana par siltuma regulētāju aktīvāku izmantošanu, apkures nogriešanu telpu vēdināšanas laikā u.c.
SM | Apkures sistēmas optimizēšana un dabas gāzes patēriņa samazināšana | dabasgāze |  |  | Ar EDZL telpu iznomātāju tiks panākta vienošanās par temperatūras samazināšanu apkures sezonā par 1-2 grādiem. Ar EDZL telpu iznomātāju tiks panākta vienošanās par to, ka darba dienās ārpus darba laika un brīvdienās, apkure tiks samazināta līdz tehniski iespējamajam zemākajam līmenim
KM | Apkures sistēmas optimizēšana | dabasgāze | 8000 | 84.304 | Apkure tiek regulēta atbilstoši telpu noslodzei, nakts laikā samazinot siltumatdevi. 2022./2023. gada Ietaupījumu plānots iegūst uz vidējās temperatūras samazinājuma rēķina, samazinot to par 1-2 grādiem.
KM | Apkures sistēmas optimizēšana | dabasgāze | 302 | 3.1825 | Tiks samazināta administrācijas un kopējo atbalsta funkciju veicējiem nomāto darba telpu platība par 56 m2. Notiks darbnieku informēšana par siltuma regulētāju izmantošanu; tiks veikts ikmēneša siltumenerģijas un dabasgāzes patēriņa monitorings.
KM | Apkures sistēmas optimizēšana | siltumenerģija | 5847 | 61.6157 | Ēkās, kur iespējams temperatūru regulēt automātiski, tiks iestatīta zemāka apkures temperatūra naktīs un brīvdienās.
KM | Apkures sistēmas optimizēšana | dabasgāze | 552 | 5.817 | Plānots, ka gāzes apkures katls tiks pieslēgts oktobra mēnesī. Izskatot steidzamā kārtā alternatīvu energoefektīvus variantus ēkas apkures nodrošināšanai, kā arī uzstādīt saules paneļus elektroenerģijas patēriņa izmaksu samazināšanai. VNĪ informē, ka ēkas apkuri līdzvērtīgi dabasgāzes katlu iekārtām ārgaisa temperaturu diapozonā līdz -5 grādiem C var nodrošināt, izmantojot divus siltumsūkņus gaiss-ūdens ar orentējošu aprēķina sildjaudu 2x25KW, pie zemākām ārgaisa temperatūrām ēkas apkurei būs nepieciešams izmantot ar dabasgāzi kurināmos katlus.
EM | Apkures sistēmu lietojuma optimizēšana | dabasgāze | 8022 | 84.2 | Apkures temperatūras samazināšana, uzturot minimālās temperatūras, norādītās Latvijas normatīvajos aktos ( MK noteikumi Nr.359, 28.04.2009.). Apkures režīmu pārskatīšana (temperatūras samazinājums brīvdienās un svētku dienās, koplietošanas telpās, noliktavās, garāžās un darbnīcās, neizmantotās telpās, t.sk. apkures sistēmu atslēgšanu). Darbinieku izvietošanas optimizēšana, tos izvietojot pēc iespējas mazāk telpās, t.sk. bāzu slēgšana un nekustamā īpašuma atbrīvošana un nodošana atsavināšanai. Siltummezglu un apkures sitēmu attālinātā centralizēta regulēšana. Darbnieku informēšana/apmācība par enerģijas taupīšanas pasākumiem
EM | Biokurināmo katlu māju izbūve | dabasgāze | 1518314.6707 | 16000 | Dabasgāzes patēriņa samazināšana, ražojot siltumenerģiju no atjaunojamiem energoresursiem.
|  |  | 2946607.6965 | 29632.598
| % pret 2021.-2020.g. |  | 3.88% | 3.706%